## Rekapitulácia stavby
Export Komplet | [27 empty] | 2.0 | ZAMOK |  |  |  |  | False | False | {40eb06a4-c1bc-4005-8d2d-cb8fcc6abdbc}
[33 empty] | 0,001 | 20
[33 empty] | 0,001 | 20
|  | REKAPITULÁCIA STAVBY | [17 empty] | v --- nižšie sa nachádzajú doplnkové a pomocné údaje k zostavám --- v | [11 empty] | Návod na vyplnenie | 0,001
|  | Kód: |  |  |  |  | 28012023MB2 | [24 empty] | Meniť je možné iba bunky so žltým podfarbením! 1) na prvom liste Rekapitulácie stavby vyplňte v zostave a) Rekapitulácia stavby - údaje o Zhotoviteľovi (prenesú sa do ostatných zostáv aj v iných listoch) b) Rekapitulácia objektov stavby - potrebné Ostatné náklady 2) na vybraných listoch vyplňte v zostave a) Krycí list - údaje o Zhotoviteľovi, pokiaľ sa líšia od údajov o Zhotoviteľovi na Rekapitulácii stavby (údaje se prenesú do ostatných zostav v danom liste) b) Rekapitulácia rozpočtu - potrebné Ostatné náklady c) Celkové náklady za stavbu - ceny na položkách - množstvo, pokiaľ má žlté podfarbenie - a v prípade potreby poznámku (tá je v skrytom stĺpci) | 0,001
|  | Stavba: |  |  |  |  | Senica - Holíč, prepojenie vodovodu, 2. etapa, 2. časť, SO Vodovod Lopašov, 2. etapa | [25 empty] | 0,001
|  | JKSO: | [13 empty] | KS: | [16 empty] | 0,001
|  | Miesto: |  |  |  |  | k.ú. Lopašov | [8 empty] | Dátum: |  | 28. 1. 2023 | [14 empty] | 0,001
0,001
|  | Objednávateľ: | [13 empty] | IČO: | [16 empty] | 0,001
|  |  | Obec Lopašov | [12 empty] | IČ DPH: | [16 empty] | 0,001
0,001
|  | Zhotoviteľ: | [13 empty] | IČO: |  | Vyplň údaj | [14 empty] | 0,001
|  |  | Vyplň údaj | [12 empty] | IČ DPH: |  | Vyplň údaj | [14 empty] | 0,001
False
|  | Projektant: | [13 empty] | IČO: | [16 empty] | False
|  |  | ATELIÉR BUDO s.r.o. | [12 empty] | IČ DPH: | [16 empty] | True
0,01
|  | Spracovateľ: | [13 empty] | IČO: | [16 empty] | 0,01
|  |  | ATELIÉR BUDO s.r.o. | [12 empty] | IČ DPH: | [16 empty] | True
Poznámka:
|  | Cena bez DPH | [13 empty] | 0
[8 empty] | Sadzba dane |  |  | Základ dane |  |  |  |  | Výška dane
|  | DPH |  | základná |  |  |  | 20% |  |  | 0 |  |  |  |  | 0
|  |  |  | znížená |  |  |  | 20% |  |  | 0 |  |  |  |  | 0
|  |  |  | zákl. prenesená |  |  |  | 20% |  |  | 0 |  |  |  |  | 0
|  |  |  | zníž. prenesená |  |  |  | 20% |  |  | 0 |  |  |  |  | 0
|  |  |  | nulová |  |  |  | 0% |  |  | 0 |  |  |  |  | 0
|  | Cena s DPH | [6 empty] | v |  |  | EUR |  |  |  | 0
|  | Projektant | [11 empty] | Spracovateľ
|  | Dátum a podpis: | [7 empty] | Pečiatka |  |  |  | Dátum a podpis: |  |  | Pečiatka
|  | Objednávateľ | [11 empty] | Zhotoviteľ
|  | Dátum a podpis: | [7 empty] | Pečiatka |  |  |  | Dátum a podpis: |  |  | Pečiatka
REKAPITULÁCIA OBJEKTOV STAVBY
| Kód: | [6 empty] | 28012023MB2
| Stavba: | [6 empty] | Senica - Holíč, prepojenie vodovodu, 2. etapa, 2. časť, SO Vodovod Lopašov, 2. etapa
| Miesto: | [6 empty] | k.ú. Lopašov | [6 empty] | Dátum: |  | 28. 1. 2023
| Objednávateľ: | [6 empty] | Obec Lopašov | [6 empty] | Projektant: |  | ATELIÉR BUDO s.r.o. |  |  | Informatívne údaje z listov zákaziek
| Zhotoviteľ: | [13 empty] | Spracovateľ: |  | ATELIÉR BUDO s.r.o.
| Kód |  |  |  | Popis | [7 empty] | Cena bez DPH [EUR] |  |  |  |  | Cena s DPH [EUR] | Typ | z toho Ostat. náklady [EUR] | DPH [EUR] | Normohodiny [h] | DPH základná [EUR] | DPH znížená [EUR] | DPH základná prenesená [EUR] | DPH znížená prenesená [EUR] | Základňa DPH základná | Základňa DPH znížená | Základňa DPH zákl. prenesená | Základňa DPH zníž. prenesená | Základňa DPH nulová
| Náklady z rozpočtov | [11 empty] | 0 |  |  |  |  | 0 |  | 0 | 0 | 0 | 0 | 0 | 0 | 0 | 0 | 0 | 0 | 0 | 0 |  | D | 0 | ###NOIMPORT### | IMPORT | {40eb06a4-c1bc-4005-8d2d-cb8fcc6abdbc} | {00000000-0000-0000-0000-000000000000}
/ |  | 20092018MB |  |  |  | 1 - Vodovod | [6 empty] | 0 |  |  |  |  | 0 | STA | 0 | 0 | 0 | 0 | 0 | 0 | 0 | 0 | 0 | 0 | 0 | 0 |  |  | 1 |  | IMPORT | {f5e79ca9-12cd-48cc-b4f2-b3d2502b9af9} | {40eb06a4-c1bc-4005-8d2d-cb8fcc6abdbc} | 0
/ |  | 20092018MB1 |  |  |  | 2- Vodovodné prípojky | [6 empty] | 0 |  |  |  |  | 0 | STA | 0 | 0 | 0 | 0 | 0 | 0 | 0 | 0 | 0 | 0 | 0 | 0 |  |  | 1 |  | IMPORT | {972d90cc-79a6-4071-b82e-5213489b4a0e} | {40eb06a4-c1bc-4005-8d2d-cb8fcc6abdbc} | 0
/ |  | 20092018MB2 |  |  |  | 3 - Ostatné náklady | [6 empty] | 0 |  |  |  |  | 0 | STA | 0 | 0 | 0 | 0 | 0 | 0 | 0 | 0 | 0 | 0 | 0 | 0 |  |  | 1 |  | IMPORT | {3caeedb7-d153-4af8-96c6-7b287c2d247c} | {40eb06a4-c1bc-4005-8d2d-cb8fcc6abdbc} | 0

## 20092018MB - 1 - Vodovod
{f5e79ca9-12cd-48cc-b4f2-b3d2502b9af9}
0
| KRYCÍ LIST ROZPOČTU | [7 empty] | v --- nižšie sa nachádzajú doplnkové a pomocné údaje k zostavám --- v | [8 empty] | False
Stavba:
Senica - Holíč, prepojenie vodovodu, 2. etapa, 2. časť, SO Vodovod Lopašov, 2. etapa
Objekt:
20092018MB - 1 - Vodovod
| JKSO: |  |  |  |  | KS:
| Miesto: |  | k.ú. Lopašov |  |  | Dátum: | 28. 1. 2023
| Objednávateľ: |  |  |  |  | IČO:
|  | Obec Lopašov |  |  |  | IČ DPH:
| Zhotoviteľ: |  |  |  |  | IČO: | Vyplň údaj
|  | Vyplň údaj |  |  |  | IČ DPH: | Vyplň údaj
| Projektant: |  |  |  |  | IČO:
|  | ATELIÉR BUDO s.r.o. |  |  |  | IČ DPH:
| Spracovateľ: |  |  |  |  | IČO:
|  | Ing. Marián Budovič |  |  |  | IČ DPH:
Poznámka:
| Cena bez DPH | [5 empty] | 0
|  |  | Základ dane |  |  | Sadzba dane | Výška dane
| DPH | základná | 0 |  |  | 20% | 0
|  | znížená | 0 |  |  | 20% | 0
|  | zákl. prenesená | 0 |  |  | 20% | 0
|  | zníž. prenesená | 0 |  |  | 20% | 0
|  | nulová | 0 |  |  | 0% | 0
| Cena s DPH |  |  | v | EUR |  | 0
| Projektant |  |  | Spracovateľ
| Dátum a podpis: |  | Pečiatka | Dátum a podpis: |  |  | Pečiatka
| Objednávateľ |  |  | Zhotoviteľ
| Dátum a podpis: |  | Pečiatka | Dátum a podpis: |  |  | Pečiatka
REKAPITULÁCIA ROZPOČTU
Stavba:
Senica - Holíč, prepojenie vodovodu, 2. etapa, 2. časť, SO Vodovod Lopašov, 2. etapa
Objekt:
20092018MB - 1 - Vodovod
Miesto: |  |  | k.ú. Lopašov |  |  | Dátum: | 28. 1. 2023
Objednávateľ: |  |  | Obec Lopašov |  |  | Projektant: | ATELIÉR BUDO s.r.o.
Zhotoviteľ: |  |  | Vyplň údaj |  |  | Spracovateľ: | Ing. Marián Budovič
Kód dielu - Popis | [6 empty] | Cena celkom [EUR]
Náklady z rozpočtu | [6 empty] | 0 | [11 empty] | -1
| HSV - Práce a dodávky HSV | [5 empty] | 0
| 1 - Zemné práce | [5 empty] | 0
| 4 - Vodorovné konštrukcie | [5 empty] | 0
| 5 - Komunikácie | [5 empty] | 0
| 8 - Rúrové vedenie | [5 empty] | 0
| 9 - Ostatné konštrukcie a práce-búranie | [5 empty] | 0
| 99 - Presun hmôt HSV | [5 empty] | 0
| PSV - Práce a dodávky PSV | [5 empty] | 0
| M - Práce a dodávky M | [5 empty] | 0
| 23-M - Montáže potrubia | [5 empty] | 0
ROZPOČET
Stavba:
Senica - Holíč, prepojenie vodovodu, 2. etapa, 2. časť, SO Vodovod Lopašov, 2. etapa
Objekt:
20092018MB - 1 - Vodovod
Miesto: |  |  | k.ú. Lopašov |  |  | Dátum: | 28. 1. 2023
Objednávateľ: |  |  | Obec Lopašov |  |  | Projektant: | ATELIÉR BUDO s.r.o.
Zhotoviteľ: |  |  | Vyplň údaj |  |  | Spracovateľ: | Ing. Marián Budovič
PČ | Typ | Kód | Popis | MJ | Množstvo | J.cena [EUR] | Cena celkom [EUR] | Cenová sústava |  | DPH | J. Nh [h] | Nh celkom [h] | J. hmotnosť [t] | Hmotnosť celkom [t] | J. suť [t] | Suť Celkom [t]
Náklady z rozpočtu | [6 empty] | 0 |  |  |  |  | 0 |  | 939.5258 |  | 220.8962 |  | D | -1 | [10 empty] | 0
| D | HSV | Práce a dodávky HSV |  |  |  | 0 |  |  |  |  | 0 |  | 939.5202 |  | 220.8962 | 1 | D | 0 |  |  |  | ROZPOCET | [6 empty] | 0
| D | 1 | Zemné práce |  |  |  | 0 |  |  |  |  | 0 |  | 507.7175 |  | 220.8962 | 1 | D | 1 |  |  |  | ROZPOCET | [6 empty] | 0
1 | K | 110011010 | Vytyčenie trasy vodovodu | km | 0.214 |  | 0 |  |  | znížená |  | 0 | 0 | 0 | 0 | 0 | 4 | K | 2 |  |  |  | ROZPOCET | 0 | 0 | 0 | 0 | 0 | 2 | 0 | 4 | 546945183
| VV |  | 214/1000 |  | 0.214 | [12 empty] | VV | 2 | 2 | True | 0 | ROZPOCET
| VV |  | Súčet |  | 0.214 | [12 empty] | VV | 2 | 4 | True | 1 | ROZPOCET
2 | K | 113107242 | Odstránenie krytu asfaltového v ploche nad 200 m2, hr. nad 50 do 100 mm, -0,18100t | m2 | 380.2 |  | 0 |  |  | znížená |  | 0 | 0 | 0 | 0.181 | 68.8162 | 4 | K | 2 |  |  |  | ROZPOCET | 0 | 0 | 0 | 0 | 0 | 2 | 0 | 4 | 50945018
| VV |  | "MK - asfaltová cesta" | [14 empty] | VV | 2 | 1 | True | 0 | ROZPOCET
| VV |  | (214*1,6)+(0,7*54) |  | 380.2 | [12 empty] | VV | 2 | 2 | True | 0 | ROZPOCET
| VV |  | Súčet |  | 380.2 | [12 empty] | VV | 2 | 4 | True | 1 | ROZPOCET
3 | K | 113307223 | Odstránenie podkladu v ploche nad 200 m2 z kameniva hrubého drveného, hr.200 do 300 m, -0,40000t | m2 | 380.2 |  | 0 |  |  | znížená |  | 0 | 0 | 0 | 0.4 | 152.08 | 4 | K | 2 |  |  |  | ROZPOCET | 0 | 0 | 0 | 0 | 0 | 2 | 0 | 4 | -943941241
| VV |  | "MK - asfaltová cesta" | [14 empty] | VV | 2 | 1 | True | 0 | ROZPOCET
| VV |  | (214*1,6)+(0,7*54) |  | 380.2 | [12 empty] | VV | 2 | 2 | True | 0 | ROZPOCET
| VV |  | Súčet |  | 380.2 | [12 empty] | VV | 2 | 4 | True | 1 | ROZPOCET
4 | K | 115001101 | Odvedenie vody potrubím pri priemere potrubia DN do 100 | m | 20 |  | 0 |  |  | znížená |  | 0 | 0.00739 | 0.1478 | 0 | 0 | 4 | K | 2 |  |  |  | ROZPOCET | 0 | 0 | 0 | 0 | 0 | 2 | 0 | 4 | -1441581706
5 | K | 115101201 | Čerpanie vody na dopravnú výšku do 10 m s priemerným prítokom litrov za minútu nad 100 do 500 l | hod | 40 |  | 0 |  |  | znížená |  | 0 | 0 | 0 | 0 | 0 | 4 | K | 2 |  |  |  | ROZPOCET | 0 | 0 | 0 | 0 | 0 | 2 | 0 | 4 | 586238150
6 | K | 115101201R | Prenájom + PHM k elektrocentrále 400V/230V | deň | 5 |  | 0 |  |  | znížená |  | 0 | 0 | 0 | 0 | 0 | 4 | K | 2 |  |  |  | ROZPOCET | 0 | 0 | 0 | 0 | 0 | 2 | 0 | 4 | 1452173918
7 | K | 115101301 | Pohotovosť záložnej čerpacej súpravy pre výšku do 10 m, s prítokom litrov za minútu nad 100 do 500 l | deň | 5 |  | 0 |  |  | znížená |  | 0 | 0 | 0 | 0 | 0 | 4 | K | 2 |  |  |  | ROZPOCET | 0 | 0 | 0 | 0 | 0 | 2 | 0 | 4 | 1495439117
8 | K | 119001411 | Dočasné zaistenie podzemného potrubia DN do 200 | m | 2.2 |  | 0 |  |  | znížená |  | 0 | 0.01071 | 0.023562 | 0 | 0 | 4 | K | 2 |  |  |  | ROZPOCET | 0 | 0 | 0 | 0 | 0 | 2 | 0 | 4 | -233050329
9 | K | 119001412 | Dočasné zaistenie podzemného potrubia DN 200-500 | m | 2 |  | 0 |  |  | znížená |  | 0 | 0.01271 | 0.02542 | 0 | 0 | 4 | K | 2 |  |  |  | ROZPOCET | 0 | 0 | 0 | 0 | 0 | 2 | 0 | 4 | -842545667
10 | K | 119001422 | Dočasné zaistenie káblov a káblových tratí do 6 káblov | m | 2.2 |  | 0 |  |  | znížená |  | 0 | 0.05954 | 0.13099 | 0 | 0 | 4 | K | 2 |  |  |  | ROZPOCET | 0 | 0 | 0 | 0 | 0 | 2 | 0 | 4 | -1298970977
11 | K | 120001101 | Príplatok k cenám výkopov za sťaženie výkopu v blízkosti podzemného vedenia alebo výbušnín | m3 | 40 |  | 0 |  |  | znížená |  | 0 | 0 | 0 | 0 | 0 | 4 | K | 2 |  |  |  | ROZPOCET | 0 | 0 | 0 | 0 | 0 | 2 | 0 | 4 | -1919269853
| VV |  | 40 |  | 40 | [12 empty] | VV | 2 | 2 | True | 0 | ROZPOCET
| VV |  | Súčet |  | 40 | [12 empty] | VV | 2 | 4 | True | 1 | ROZPOCET
12 | K | 132201202 | Výkop ryhy šírky 600-2000mm horn.3 od 100 do 1000 m3 | m3 | 225.984 |  | 0 |  |  | znížená |  | 0 | 0 | 0 | 0 | 0 | 4 | K | 2 |  |  |  | ROZPOCET | 0 | 0 | 0 | 0 | 0 | 2 | 0 | 4 | -492836617
| VV |  | (214*1,1*1,7)*0,8 |  | 320.144 | [12 empty] | VV | 2 | 2 | True | 0 | ROZPOCET
| VV |  | "odpočet odstránenie asfaltu a podkladnej vrstvy" -((0,1+0,3)*1,1*214) |  | -94.16 | [12 empty] | VV | 2 | 2 | True | 0 | ROZPOCET
| VV |  | Súčet |  | 225.984 | [12 empty] | VV | 2 | 4 | True | 1 | ROZPOCET
13 | K | 132201209 | Príplatok k cenám za lepivosť pri hĺbení rýh š. nad 600 do 2 000 mm zapaž. i nezapažených, s urovnaním dna v hornine 3 | m3 | 225.984 |  | 0 |  |  | znížená |  | 0 | 0 | 0 | 0 | 0 | 4 | K | 2 |  |  |  | ROZPOCET | 0 | 0 | 0 | 0 | 0 | 2 | 0 | 4 | 183085253
14 | K | 132301202 | Výkop ryhy šírky 600-2000mm hor 4 100-1000 m3 | m3 | 75.328 |  | 0 |  |  | znížená |  | 0 | 0 | 0 | 0 | 0 | 4 | K | 2 |  |  |  | ROZPOCET | 0 | 0 | 0 | 0 | 0 | 2 | 0 | 4 | -1772907490
| VV |  | (214*1,1*1,6)*0,2 |  | 75.328 | [12 empty] | VV | 2 | 2 | True | 0 | ROZPOCET
| VV |  | Súčet |  | 75.328 | [12 empty] | VV | 2 | 4 | True | 1 | ROZPOCET
15 | K | 132301209 | Príplatok za lepivosť pri hĺbení rýh š. nad 600 do 2 000 mm zapažených i nezapažených, s urovnaním dna v hornine 4 | m3 | 75.328 |  | 0 |  |  | znížená |  | 0 | 0 | 0 | 0 | 0 | 4 | K | 2 |  |  |  | ROZPOCET | 0 | 0 | 0 | 0 | 0 | 2 | 0 | 4 | 1379093599
16 | K | 132301101 | Výkop ryhy do šírky 600 mm v horn.4 do 100 m3 | m3 | 6.42 |  | 0 |  |  | znížená |  | 0 | 0 | 0 | 0 | 0 | 4 | K | 2 |  |  |  | ROZPOCET | 0 | 0 | 0 | 0 | 0 | 2 | 0 | 4 | 1859956216
| VV |  | "výška skladby odstránenia MK-asfaltovej cesty je 400mm; výška spätnej úpravy MK-asfaltovej cesty je 460mm. Rozdiel je výšky 60mm na šírku 250mm" | [14 empty] | VV | 2 | 1 | True | 0 | ROZPOCET
| VV |  | "z každej strany. Rozdiel je dopočítaný výkopom ryhy o celkovej výške 60mm, celkovej šírke 500mm a celkovej dĺžke 233,5m" | [14 empty] | VV | 2 | 1 | True | 0 | ROZPOCET
| VV |  | (0,06*0,5*214) |  | 6.42 | [12 empty] | VV | 2 | 2 | True | 0 | ROZPOCET
| VV |  | Súčet |  | 6.42 | [12 empty] | VV | 2 | 4 | True | 1 | ROZPOCET
17 | K | 132301109 | Príplatok za lepivosť pri hĺbení rýh šírky do 600 mm zapažených i nezapažených s urovnaním dna v hornine 4 | m3 | 6.42 |  | 0 |  |  | znížená |  | 0 | 0 | 0 | 0 | 0 | 4 | K | 2 |  |  |  | ROZPOCET | 0 | 0 | 0 | 0 | 0 | 2 | 0 | 4 | -1085175089
18 | K | 151101101 | Paženie a rozopretie stien rýh pre podzemné vedenie, príložné do 2 m | m2 | 727.6 |  | 0 |  |  | znížená |  | 0 | 0.00097 | 0.70577 | 0 | 0 | 4 | K | 2 |  |  |  | ROZPOCET | 0 | 0 | 0 | 0 | 0 | 2 | 0 | 4 | 951844822
| VV |  | (214*1,7)*2 |  | 727.6 | [12 empty] | VV | 2 | 2 | True | 0 | ROZPOCET
| VV |  | Súčet |  | 727.6 | [12 empty] | VV | 2 | 4 | True | 1 | ROZPOCET
19 | K | 151101111 | Odstránenie paženia rýh pre podzemné vedenie, príložné hĺbky do 2 m | m2 | 727.6 |  | 0 |  |  | znížená |  | 0 | 0 | 0 | 0 | 0 | 4 | K | 2 |  |  |  | ROZPOCET | 0 | 0 | 0 | 0 | 0 | 2 | 0 | 4 | -1615544923
20 | K | 162401132 | Vodorovné premiestnenie výkopku po nespevnenej ceste z horniny tr.1-4, nad 100 do 1000 m3 na vzdialenosť do 2000 m | m3 | 312.44 |  | 0 |  |  | znížená |  | 0 | 0 | 0 | 0 | 0 | 4 | K | 2 |  |  |  | ROZPOCET | 0 | 0 | 0 | 0 | 0 | 2 | 0 | 4 | -1819420092
21 | K | 167102102 | Nakladanie neuľahnutého výkopku z hornín tr.1-4 nad 1000 do 10000 m3 | m3 | 312.44 |  | 0 |  |  | znížená |  | 0 | 0 | 0 | 0 | 0 | 4 | K | 2 |  |  |  | ROZPOCET | 0 | 0 | 0 | 0 | 0 | 2 | 0 | 4 | 36100570
| VV |  | 312,44 |  | 312.44 | [12 empty] | VV | 2 | 2 | True | 0 | ROZPOCET
| VV |  | Súčet |  | 312.44 | [12 empty] | VV | 2 | 4 | True | 1 | ROZPOCET
22 | K | 162501122 | Vodorovné premiestnenie výkopku po spevnenej ceste z horniny tr.1-4, nad 100 do 1000 m3 na vzdialenosť do 3000 m | m3 | 312.44 |  | 0 |  |  | znížená |  | 0 | 0 | 0 | 0 | 0 | 4 | K | 2 |  |  |  | ROZPOCET | 0 | 0 | 0 | 0 | 0 | 2 | 0 | 4 | 318915324
| VV |  | 312,44 |  | 312.44 | [12 empty] | VV | 2 | 2 | True | 0 | ROZPOCET
| VV |  | Súčet |  | 312.44 | [12 empty] | VV | 2 | 4 | True | 1 | ROZPOCET
23 | K | 162501123 | Vodorovné premiestnenie výkopku po spevnenej ceste z horniny tr.1-4, nad 100 do 1000 m3, príplatok k cene za každých ďalšich a začatých 1000 m | m3 | 2187.08 |  | 0 |  |  | znížená |  | 0 | 0 | 0 | 0 | 0 | 4 | K | 2 |  |  |  | ROZPOCET | 0 | 0 | 0 | 0 | 0 | 2 | 0 | 4 | -1663922372
| VV |  | 312,44*7 'Prepočítané koeficientom množstva |  | 2187.08 | [12 empty] | VV | 2 | 2 | False | 1 | ROZPOCET
24 | K | 171201203 | Uloženie sypaniny na skládky nad 1000 do 10000 m3 | m3 | 312.44 |  | 0 |  |  | znížená |  | 0 | 0 | 0 | 0 | 0 | 4 | K | 2 |  |  |  | ROZPOCET | 0 | 0 | 0 | 0 | 0 | 2 | 0 | 4 | 1908686171
25 | K | 171209002 | Poplatok za skladovanie - zemina a kamenivo (17 05) ostatné | t | 624.88 |  | 0 |  |  | znížená |  | 0 | 0 | 0 | 0 | 0 | 4 | K | 2 |  |  |  | ROZPOCET | 0 | 0 | 0 | 0 | 0 | 2 | 0 | 4 | -1722617136
| VV |  | 312,44*2 'Prepočítané koeficientom množstva |  | 624.88 | [12 empty] | VV | 2 | 2 | False | 1 | ROZPOCET
26 | K | 174101002 | Zásyp sypaninou so zhutnením jám, šachiet, rýh, zárezov alebo okolo objektov nad 100 do 1000 m3 | m3 | 174.196 |  | 0 |  |  | znížená |  | 0 | 0 | 0 | 0 | 0 | 4 | K | 2 |  |  |  | ROZPOCET | 0 | 0 | 0 | 0 | 0 | 2 | 0 | 4 | 558758192
| VV |  | (214*1,1*0,74) |  | 174.196 | [12 empty] | VV | 2 | 2 | True | 0 | ROZPOCET
| VV |  | Medzisúčet |  | 174.196 | [12 empty] | VV | 2 | 3 | True | 0 | ROZPOCET
| VV |  | Súčet |  | 174.196 | [12 empty] | VV | 2 | 4 | True | 1 | ROZPOCET
27 | M | 5834532300 | Štrkodrva 0- 63 z | t | 330.972 |  | 0 |  |  | znížená |  | 0 | 1 | 330.972 | 0 | 0 | 8 | M | 2 |  |  |  | ROZPOCET | 0 | 0 | 0 | 0 | 0 | 2 | 0 | 4 | -2089223263
| VV |  | 214*1,1*0,74 |  | 174.196 | [12 empty] | VV | 2 | 2 | True | 0 | ROZPOCET
| VV |  | Súčet |  | 174.196 | [12 empty] | VV | 2 | 4 | True | 1 | ROZPOCET
| VV |  | 174,196*1,9 'Prepočítané koeficientom množstva |  | 330.972 | [12 empty] | VV | 2 | 2 | False | 1 | ROZPOCET
28 | K | 175101101 | Obsyp potrubia sypaninou z vhodných hornín 1 až 4 bez prehodenia sypaniny | m3 | 92.48 |  | 0 |  |  | znížená |  | 0 | 0 | 0 | 0 | 0 | 4 | K | 2 |  |  |  | ROZPOCET | 0 | 0 | 0 | 0 | 0 | 2 | 0 | 4 | 768891692
| VV |  | (214*0,4*1,1)-(0,05*0,05*3,14*214) |  | 92.48 | [12 empty] | VV | 2 | 2 | True | 0 | ROZPOCET
| VV |  | Súčet |  | 92.48 | [12 empty] | VV | 2 | 4 | True | 1 | ROZPOCET
29 | M | 5833116600 | Kamenivo ťažené drobné 0-4 | t | 175.712 |  | 0 |  |  | znížená |  | 0 | 1 | 175.712 | 0 | 0 | 8 | M | 2 |  |  |  | ROZPOCET | 0 | 0 | 0 | 0 | 0 | 2 | 0 | 4 | -1736788660
| VV |  | 92,48*1,9 'Prepočítané koeficientom množstva |  | 175.712 | [12 empty] | VV | 2 | 2 | False | 1 | ROZPOCET
| D | 4 | Vodorovné konštrukcie |  |  |  | 0 |  |  |  |  | 0 |  | 45.4208 |  | 0 | 1 | D | 1 |  |  |  | ROZPOCET | [6 empty] | 0
30 | K | 451572111 | Lôžko pod potrubie, stoky a drobné objekty, v otvorenom výkope z kameniva drobného ťaženého 0-4 mm | m3 | 23.54 |  | 0 |  |  | znížená |  | 0 | 1.8908 | 44.5087 | 0 | 0 | 4 | K | 2 |  |  |  | ROZPOCET | 0 | 0 | 0 | 0 | 0 | 2 | 0 | 4 | 1053071301
| VV |  | 214*1,1*0,1 |  | 23.54 | [12 empty] | VV | 2 | 2 | True | 0 | ROZPOCET
| VV |  | Súčet |  | 23.54 | [12 empty] | VV | 2 | 4 | True | 1 | ROZPOCET
31 | K | 452311131 | Dosky, bloky, sedlá z betónu v otvorenom výkope tr.C 12/15 | m3 | 0.404 |  | 0 |  |  | znížená |  | 0 | 2.2165 | 0.89545 | 0 | 0 | 4 | K | 2 |  |  |  | ROZPOCET | 0 | 0 | 0 | 0 | 0 | 2 | 0 | 4 | 448237384
| VV |  | "bet. blok pri ukončení radu" 1*0,22 |  | 0.22 | [12 empty] | VV | 2 | 2 | True | 0 | ROZPOCET
| VV |  | "bet. blok pod hydrantový N kus" 2*0,018 |  | 0.036 | [12 empty] | VV | 2 | 2 | True | 0 | ROZPOCET
| VV |  | "bet. blok. pod. uzáver" 2*0,021 |  | 0.042 | [12 empty] | VV | 2 | 2 | True | 0 | ROZPOCET
| VV |  | "bet. blok pod uzáverový poklop" 2*0,02 |  | 0.04 | [12 empty] | VV | 2 | 2 | True | 0 | ROZPOCET
| VV |  | "bet. blok pod hydrantový poklop" 2*0,033 |  | 0.066 | [12 empty] | VV | 2 | 2 | True | 0 | ROZPOCET
| VV |  | Súčet |  | 0.404 | [12 empty] | VV | 2 | 4 | True | 1 | ROZPOCET
32 | K | 452351101 | Debnenie v otvorenom výkope dosiek, sedlových lôžok a blokov pod potrubie,stoky a drobné objekty | m2 | 3.608 |  | 0 |  |  | znížená |  | 0 | 0.00461 | 0.016633 | 0 | 0 | 4 | K | 2 |  |  |  | ROZPOCET | 0 | 0 | 0 | 0 | 0 | 2 | 0 | 4 | 1244213910
| VV |  | "bet. blok pri ukončení radu" 1*0,95 |  | 0.95 | [12 empty] | VV | 2 | 2 | True | 0 | ROZPOCET
| VV |  | "bet. blok pod hydrantový N kus" 2*0,24 |  | 0.48 | [12 empty] | VV | 2 | 2 | True | 0 | ROZPOCET
| VV |  | "bet. blok. pod. uzáver" 2*0,26 |  | 0.52 | [12 empty] | VV | 2 | 2 | True | 0 | ROZPOCET
| VV |  | "bet. blok pod uzáverový poklop" 2*0,325 |  | 0.65 | [12 empty] | VV | 2 | 2 | True | 0 | ROZPOCET
| VV |  | "bet. blok pod hydrantový poklop" 2*0,504 |  | 1.008 | [12 empty] | VV | 2 | 2 | True | 0 | ROZPOCET
| VV |  | Súčet |  | 3.608 | [12 empty] | VV | 2 | 4 | True | 1 | ROZPOCET
| D | 5 | Komunikácie |  |  |  | 0 |  |  |  |  | 0 |  | 376.6557 |  | 0 | 1 | D | 1 |  |  |  | ROZPOCET | [6 empty] | 0
33 | K | 566901111 | Upravenie podkladu po prekopoch pre inž. siete so zhutnenou vrstvou štrkodrvy fr. 0-32 - zhutniť na ID 0,90 PS | m3 | 76.04 |  | 0 |  |  | znížená |  | 0 | 1.6867 | 128.2567 | 0 | 0 | 4 | K | 2 |  |  |  | ROZPOCET | 0 | 0 | 0 | 0 | 0 | 2 | 0 | 4 | -817306392
| VV |  | "MK - asfaltová cesta" | [14 empty] | VV | 2 | 1 | True | 0 | ROZPOCET
| VV |  | (214*1,6*0,2) + (0,7*54*0,2) |  | 76.04 | [12 empty] | VV | 2 | 2 | True | 0 | ROZPOCET
| VV |  | Súčet |  | 76.04 | [12 empty] | VV | 2 | 4 | True | 1 | ROZPOCET
34 | K | 573231111 | Postrek asfaltový spojovací bez posypu kamenivom z cestnej emulzie v množstve od 0,50 do 0,80 kg/m2 | m2 | 405.88 |  | 0 |  |  | znížená |  | 0 | 0.00071 | 0.28817 | 0 | 0 | 4 | K | 2 |  |  |  | ROZPOCET | 0 | 0 | 0 | 0 | 0 | 2 | 0 | 4 | 2096838088
| VV |  | "MK - asfaltová cesta" | [14 empty] | VV | 2 | 1 | True | 0 | ROZPOCET
| VV |  | (214*1,6)+(214*0,06*2)+(0,7*54) |  | 405.88 | [12 empty] | VV | 2 | 2 | True | 0 | ROZPOCET
| VV |  | Súčet |  | 405.88 | [12 empty] | VV | 2 | 4 | True | 1 | ROZPOCET
35 | K | 577151213 | Betón asfaltový nemodifik. II.tr. jemnozrnný AC 8 O, strednozrnný AC 11 O alebo hrubozrnný AC 16 L, po zhutnení hr. 60 mm | m2 | 380.2 |  | 0 |  |  | znížená |  | 0 | 0.15321 | 58.2504 | 0 | 0 | 4 | K | 2 |  |  |  | ROZPOCET | 0 | 0 | 0 | 0 | 0 | 2 | 0 | 4 | 331739437
| VV |  | "MK - asfaltová cesta" | [14 empty] | VV | 2 | 1 | True | 0 | ROZPOCET
| VV |  | (214*1,6)+(0,7*54) |  | 380.2 | [12 empty] | VV | 2 | 2 | True | 0 | ROZPOCET
| VV |  | Súčet |  | 380.2 | [12 empty] | VV | 2 | 4 | True | 1 | ROZPOCET
36 | K | 581130115.S | Kryt cementobetónový cestných komunikácií skupiny CB I pre TDZ I a II, hr. 200 mm | m2 | 380.2 |  | 0 |  |  | znížená |  | 0 | 0.49935 | 189.8529 | 0 | 0 | 4 | K | 2 |  |  |  | ROZPOCET | 0 | 0 | 0 | 0 | 0 | 2 | 0 | 4 | 538907543
| VV |  | "MK - asfaltová cesta" | [14 empty] | VV | 2 | 1 | True | 0 | ROZPOCET
| VV |  | (214*1,6)+(0,7*54) |  | 380.2 | [12 empty] | VV | 2 | 2 | True | 0 | ROZPOCET
| VV |  | Súčet |  | 380.2 | [12 empty] | VV | 2 | 4 | True | 1 | ROZPOCET
37 | K | 919723211R | Bituménový pásik Dunaflex 40x4 mm, vrátane montáže | m | 377.2 |  | 0 |  |  | znížená |  | 0 | 2e-05 | 0.007544 | 0 | 0 | 4 | K | 2 |  |  |  | ROZPOCET | 0 | 0 | 0 | 0 | 0 | 2 | 0 | 4 | -1778463423
| VV |  | (214) + (214-54)+(2*1,6) |  | 377.2 | [12 empty] | VV | 2 | 2 | True | 0 | ROZPOCET
| VV |  | Súčet |  | 377.2 | [12 empty] | VV | 2 | 4 | True | 1 | ROZPOCET
| D | 8 | Rúrové vedenie |  |  |  | 0 |  |  |  |  | 0 |  | 6.6467 |  | 0 | 1 | D | 1 |  |  |  | ROZPOCET | [6 empty] | 0
38 | K | 851261121 | Montáž potrubia z rúr liatinových tlakových hrdlových s integrovaným tesnením v otvorenom výkope DN 100 | m | 213.2 |  | 0 |  |  | znížená |  | 0 | 0 | 0 | 0 | 0 | 64 | K | 2 |  |  |  | ROZPOCET | 0 | 0 | 0 | 0 | 0 | 2 | 0 | 64 | 1112704561
| VV |  | 213,2 |  | 213.2 | [12 empty] | VV | 2 | 2 | True | 0 | ROZPOCET
| VV |  | Súčet |  | 213.2 | [12 empty] | VV | 2 | 4 | True | 1 | ROZPOCET
39 | M | 5525111500 | Rúra z tvárnej liatiny s jednokomorovým hrdlom Blutop TvLT 100 | m | 215.332 |  | 0 |  |  | znížená |  | 0 | 0.0237 | 5.1034 | 0 | 0 | 256 | M | 2 |  |  |  | ROZPOCET | 0 | 0 | 0 | 0 | 0 | 2 | 0 | 64 | -1938491259
| VV |  | 213,2*1,01 'Prepočítané koeficientom množstva |  | 215.332 | [12 empty] | VV | 2 | 2 | False | 1 | ROZPOCET
40 | M | 552ZS1 | Pružný násuvný zakusovací zámkový spoj určený do jednokomorového hrdla DN100 | ks | 32.48 |  | 0 |  |  | znížená |  | 0 | 0.0005 | 0.01624 | 0 | 0 | 256 | M | 2 |  |  |  | ROZPOCET | 0 | 0 | 0 | 0 | 0 | 2 | 0 | 64 | -164077650
| VV |  | 32*1,015 'Prepočítané koeficientom množstva |  | 32.48 | [12 empty] | VV | 2 | 2 | False | 1 | ROZPOCET
41 | M | 552ZS3 | Pružný násuvný spoj určený do jednokomorového hrdla DN100 /gumové tesnenie/ | ks | 25.375 |  | 0 |  |  | znížená |  | 0 | 0.00052 | 0.013195 | 0 | 0 | 256 | M | 2 |  |  |  | ROZPOCET | 0 | 0 | 0 | 0 | 0 | 2 | 0 | 64 | -295873295
| VV |  | 25*1,015 'Prepočítané koeficientom množstva |  | 25.375 | [12 empty] | VV | 2 | 2 | False | 1 | ROZPOCET
42 | K | 852242121 | Montáž potrubia z rúr liat. prírubných abnormál. dĺžok, jednotlivo do 1 m DN 80 | ks | 4 |  | 0 |  |  | znížená |  | 0 | 0.00261 | 0.01044 | 0 | 0 | 4 | K | 2 |  |  |  | ROZPOCET | 0 | 0 | 0 | 0 | 0 | 2 | 0 | 4 | -229164567
| VV |  | "FF" 4 |  | 4 | [12 empty] | VV | 2 | 2 | True | 0 | ROZPOCET
| VV |  | Súčet |  | 4 | [12 empty] | VV | 2 | 4 | True | 1 | ROZPOCET
43 | M | 5525032670 | Prírubová rúra z tvárnej liatiny FF80/200 | ks | 4.04 |  | 0 |  |  | znížená |  | 0 | 0.0096 | 0.038784 | 0 | 0 | 8 | M | 2 |  |  |  | ROZPOCET | 0 | 0 | 0 | 0 | 0 | 2 | 0 | 4 | -929474334
| VV |  | 4*1,01 'Prepočítané koeficientom množstva |  | 4.04 | [12 empty] | VV | 2 | 2 | False | 1 | ROZPOCET
44 | K | 857242121 | Montáž liatin. tvarovky jednoosovej na potrubí z rúr prírubových DN 80 | ks | 2 |  | 0 |  |  | znížená |  | 0 | 0.00261 | 0.00522 | 0 | 0 | 4 | K | 2 |  |  |  | ROZPOCET | 0 | 0 | 0 | 0 | 0 | 2 | 0 | 4 | 249421596
| VV |  | "N" 2 |  | 2 | [12 empty] | VV | 2 | 2 | True | 0 | ROZPOCET
| VV |  | Súčet |  | 2 | [12 empty] | VV | 2 | 4 | True | 1 | ROZPOCET
45 | M | 5525572000 | Prírubové koleno s pätkou N80 | ks | 2.02 |  | 0 |  |  | znížená |  | 0 | 0.025 | 0.0505 | 0 | 0 | 8 | M | 2 |  |  |  | ROZPOCET | 0 | 0 | 0 | 0 | 0 | 2 | 0 | 4 | 1834156201
| VV |  | 2*1,01 'Prepočítané koeficientom množstva |  | 2.02 | [12 empty] | VV | 2 | 2 | False | 1 | ROZPOCET
46 | K | 857261121 | Montáž liatin. tvarovky jednoosovej na potrubí z rúr hrdlových DN 100 | ks | 6 |  | 0 |  |  | znížená |  | 0 | 0 | 0 | 0 | 0 | 4 | K | 2 |  |  |  | ROZPOCET | 0 | 0 | 0 | 0 | 0 | 2 | 0 | 4 | 1422379243
| VV |  | "K 11,25" 3 |  | 3 | [12 empty] | VV | 2 | 2 | True | 0 | ROZPOCET
| VV |  | "K 22,5" 1 |  | 1 | [12 empty] | VV | 2 | 2 | True | 0 | ROZPOCET
| VV |  | "K 30°"1 |  | 1 | [12 empty] | VV | 2 | 2 | True | 0 | ROZPOCET
| VV |  | "K45°" 1 |  | 1 | [12 empty] | VV | 2 | 2 | True | 0 | ROZPOCET
| VV |  | Súčet |  | 6 | [12 empty] | VV | 2 | 4 | True | 1 | ROZPOCET
47 | M | 5525036670 | Hrdlové koleno Blutop K100/11,25° | ks | 3.03 |  | 0 |  |  | znížená |  | 0 | 0.0137 | 0.041511 | 0 | 0 | 8 | M | 2 |  |  |  | ROZPOCET | 0 | 0 | 0 | 0 | 0 | 2 | 0 | 4 | 2139840261
| VV |  | 3*1,01 'Prepočítané koeficientom množstva |  | 3.03 | [12 empty] | VV | 2 | 2 | False | 1 | ROZPOCET
48 | M | 5525036690 | Hrdlové koleno Blutop K100/22,5° | ks | 1.01 |  | 0 |  |  | znížená |  | 0 | 0.0142 | 0.014342 | 0 | 0 | 8 | M | 2 |  |  |  | ROZPOCET | 0 | 0 | 0 | 0 | 0 | 2 | 0 | 4 | 649935180
| VV |  | 1*1,01 'Prepočítané koeficientom množstva |  | 1.01 | [12 empty] | VV | 2 | 2 | False | 1 | ROZPOCET
49 | M | 5525036710 | Hrdlové koleno Blutop K100/30° | ks | 1.01 |  | 0 |  |  | znížená |  | 0 | 0.0146 | 0.014746 | 0 | 0 | 8 | M | 2 |  |  |  | ROZPOCET | 0 | 0 | 0 | 0 | 0 | 2 | 0 | 4 | 899384913
| VV |  | 1*1,01 'Prepočítané koeficientom množstva |  | 1.01 | [12 empty] | VV | 2 | 2 | False | 1 | ROZPOCET
50 | M | 5525036730 | Hrdlové koleno Blutop K100/45° | ks | 1.01 |  | 0 |  |  | znížená |  | 0 | 0.0141 | 0.014241 | 0 | 0 | 8 | M | 2 |  |  |  | ROZPOCET | 0 | 0 | 0 | 0 | 0 | 2 | 0 | 4 | -1544012905
| VV |  | 1*1,01 'Prepočítané koeficientom množstva |  | 1.01 | [12 empty] | VV | 2 | 2 | False | 1 | ROZPOCET
51 | K | 857262121 | Montáž liatin. tvarovky jednoosovej na potrubí z rúr prírubových DN 100 | ks | 2 |  | 0 |  |  | znížená |  | 0 | 0.00272 | 0.00544 | 0 | 0 | 4 | K | 2 |  |  |  | ROZPOCET | 0 | 0 | 0 | 0 | 0 | 2 | 0 | 4 | 1311028280
| VV |  | "F"1 |  | 1 | [12 empty] | VV | 2 | 2 | True | 0 | ROZPOCET
| VV |  | "X" 1 |  | 1 | [12 empty] | VV | 2 | 2 | True | 0 | ROZPOCET
| VV |  | Súčet |  | 2 | [12 empty] | VV | 2 | 4 | True | 1 | ROZPOCET
52 | M | 5525032180 | Prírubová tvarovka s hladkým koncom Blutop F100 | ks | 1.01 |  | 0 |  |  | znížená |  | 0 | 0.0097 | 0.009797 | 0 | 0 | 8 | M | 2 |  |  |  | ROZPOCET | 0 | 0 | 0 | 0 | 0 | 2 | 0 | 4 | -1314591095
| VV |  | 1*1,01 'Prepočítané koeficientom množstva |  | 1.01 | [12 empty] | VV | 2 | 2 | False | 1 | ROZPOCET
53 | M | 5525581200 | Zaslepovacia príruba X100 | ks | 1.01 |  | 0 |  |  | znížená |  | 0 | 0.006 | 0.00606 | 0 | 0 | 8 | M | 2 |  |  |  | ROZPOCET | 0 | 0 | 0 | 0 | 0 | 2 | 0 | 4 | -416446617
| VV |  | 1*1,01 'Prepočítané koeficientom množstva |  | 1.01 | [12 empty] | VV | 2 | 2 | False | 1 | ROZPOCET
54 | K | 857264121 | Montáž liatin. tvarovky odbočnej na potrubí z rúr prírubových DN 100 | ks | 2 |  | 0 |  |  | znížená |  | 0 | 0.00272 | 0.00544 | 0 | 0 | 4 | K | 2 |  |  |  | ROZPOCET | 0 | 0 | 0 | 0 | 0 | 2 | 0 | 4 | 1632923643
| VV |  | "A 100/80"2 |  | 2 | [12 empty] | VV | 2 | 2 | True | 1 | ROZPOCET
| VV |  | Súčet |  | 2 | [12 empty] | VV | 2 | 4 | True | 0 | ROZPOCET
55 | M | 5525035620 | Hrdlová tvarovka s prírubovou odbočkou Blutop A100/80 | ks | 2.02 |  | 0 |  |  | znížená |  | 0 | 0.01365 | 0.027573 | 0 | 0 | 8 | M | 2 |  |  |  | ROZPOCET | 0 | 0 | 0 | 0 | 0 | 2 | 0 | 4 | 511710870
| VV |  | 2*1,01 'Prepočítané koeficientom množstva |  | 2.02 | [12 empty] | VV | 2 | 2 | False | 1 | ROZPOCET
56 | K | 891241111 | Montáž vodovodného posúvača s osadením zemnej súpravy (bez poklopov) DN 80 | ks | 2 |  | 0 |  |  | znížená |  | 0 | 0.00082 | 0.00164 | 0 | 0 | 4 | K | 2 |  |  |  | ROZPOCET | 0 | 0 | 0 | 0 | 0 | 2 | 0 | 4 | 1304400214
57 | M | 4222370600 | Prírubový mäkkotesniaci uzáver stavebná dĺžka F4 Š80 | ks | 2.02 |  | 0 |  |  | znížená |  | 0 | 0.033 | 0.06666 | 0 | 0 | 8 | M | 2 |  |  |  | ROZPOCET | 0 | 0 | 0 | 0 | 0 | 2 | 0 | 4 | -1002073452
| VV |  | 2*1,01 'Prepočítané koeficientom množstva |  | 2.02 | [12 empty] | VV | 2 | 2 | False | 1 | ROZPOCET
58 | M | 4229123000 | Zemná uzáverová súprava DN80 | ks | 2.02 |  | 0 |  |  | znížená |  | 0 | 0.008 | 0.01616 | 0 | 0 | 8 | M | 2 |  |  |  | ROZPOCET | 0 | 0 | 0 | 0 | 0 | 2 | 0 | 4 | 1052574721
| VV |  | 2*1,01 'Prepočítané koeficientom množstva |  | 2.02 | [12 empty] | VV | 2 | 2 | False | 1 | ROZPOCET
59 | K | 891247111 | Montáž vodovodnej armatúry na potrubí, hydrant podzemný (bez osadenia poklopov) DN 80 | ks | 2 |  | 0 |  |  | znížená |  | 0 | 0.00036 | 0.00072 | 0 | 0 | 4 | K | 2 |  |  |  | ROZPOCET | 0 | 0 | 0 | 0 | 0 | 2 | 0 | 4 | -1792563654
60 | M | 42273650761 | Podzemný hydrant DN 80 konštrukčná výška 1000 mm H80 | ks | 2.02 |  | 0 |  |  | znížená |  | 0 | 0.0315 | 0.06363 | 0 | 0 | 8 | M | 2 |  |  |  | ROZPOCET | 0 | 0 | 0 | 0 | 0 | 2 | 0 | 4 | -233236734
| VV |  | 2*1,01 'Prepočítané koeficientom množstva |  | 2.02 | [12 empty] | VV | 2 | 2 | False | 1 | ROZPOCET
61 | K | 892271111 | Ostatné práce na rúrovom vedení, tlakové skúšky vodovodného potrubia DN 100 alebo 125 | m | 214 |  | 0 |  |  | znížená |  | 0 | 0 | 0 | 0 | 0 | 4 | K | 2 |  |  |  | ROZPOCET | 0 | 0 | 0 | 0 | 0 | 2 | 0 | 4 | 1542140029
| VV |  | 214 |  | 214 | [12 empty] | VV | 2 | 2 | True | 0 | ROZPOCET
| VV |  | Súčet |  | 214 | [12 empty] | VV | 2 | 4 | True | 1 | ROZPOCET
62 | K | 892273111 | Preplach a dezinfekcia vodovodného potrubia DN do 125 | m | 214 |  | 0 |  |  | znížená |  | 0 | 0 | 0 | 0 | 0 | 4 | K | 2 |  |  |  | ROZPOCET | 0 | 0 | 0 | 0 | 0 | 2 | 0 | 4 | -584214015
63 | K | 892372111 | Zabezpečenie koncov vodovodného potrubia pri tlakových skúškach DN do 300 mm | ks | 1 |  | 0 |  |  | znížená |  | 0 | 0.0208 | 0.0208 | 0 | 0 | 4 | K | 2 |  |  |  | ROZPOCET | 0 | 0 | 0 | 0 | 0 | 2 | 0 | 4 | 626362286
64 | K | 899401112 | Osadenie poklopu liatinového posúvačového | ks | 2 |  | 0 |  |  | znížená |  | 0 | 0.11383 | 0.22766 | 0 | 0 | 4 | K | 2 |  |  |  | ROZPOCET | 0 | 0 | 0 | 0 | 0 | 2 | 0 | 4 | -1670837947
65 | M | 4229135200 | Liatinový uzáverový poklop | ks | 2 |  | 0 |  |  | znížená |  | 0 | 0.016 | 0.032 | 0 | 0 | 8 | M | 2 |  |  |  | ROZPOCET | 0 | 0 | 0 | 0 | 0 | 2 | 0 | 4 | 1920187806
66 | K | 899401113 | Osadenie poklopu liatinového hydrantového | ks | 2 |  | 0 |  |  | znížená |  | 0 | 0.30468 | 0.60936 | 0 | 0 | 4 | K | 2 |  |  |  | ROZPOCET | 0 | 0 | 0 | 0 | 0 | 2 | 0 | 4 | 2060583054
67 | M | 4229150018 | Liatinový hydrantový poklop | ks | 2 |  | 0 |  |  | znížená |  | 0 | 0.032 | 0.064 | 0 | 0 | 8 | M | 2 |  |  |  | ROZPOCET | 0 | 0 | 0 | 0 | 0 | 2 | 0 | 4 | 1304196291
68 | K | 899713111 | Orientačná tabuľka na vodovodných a kanalizačných radoch na stĺpiku oceľovom alebo betónovom alebo na murive | ks | 4 |  | 0 |  |  | znížená |  | 0 | 0.00024 | 0.00096 | 0 | 0 | 4 | K | 2 |  |  |  | ROZPOCET | 0 | 0 | 0 | 0 | 0 | 2 | 0 | 4 | -855776712
| VV |  | "hydrant" 2*2 |  | 4 | [12 empty] | VV | 2 | 2 | True | 0 | ROZPOCET
| VV |  | Súčet |  | 4 | [12 empty] | VV | 2 | 4 | True | 1 | ROZPOCET
69 | M | 316T1 | Tabuľka na označenie podzmného hydrantu | ks | 2.02 |  | 0 |  |  | znížená |  | 0 | 0.00058 | 0.0011716 | 0 | 0 | 8 | M | 2 |  |  |  | ROZPOCET | 0 | 0 | 0 | 0 | 0 | 2 | 0 | 4 | -1623498053
| VV |  | 2*1,01 'Prepočítané koeficientom množstva |  | 2.02 | [12 empty] | VV | 2 | 2 | False | 1 | ROZPOCET
70 | M | 316T2 | Tabuľka na označenie vzdialenosti podzemného hydrantu, 70x140mm | ks | 2.02 |  | 0 |  |  | znížená |  | 0 | 0.00052 | 0.0010504 | 0 | 0 | 8 | M | 2 |  |  |  | ROZPOCET | 0 | 0 | 0 | 0 | 0 | 2 | 0 | 4 | 1701618775
| VV |  | 2*1,01 'Prepočítané koeficientom množstva |  | 2.02 | [12 empty] | VV | 2 | 2 | False | 1 | ROZPOCET
71 | M | 316T3 | Tabuľka na označenie poradového čísla podzmného hydrantu, 70x140mm | ks | 2.02 |  | 0 |  |  | znížená |  | 0 | 0.00052 | 0.0010504 | 0 | 0 | 8 | M | 2 |  |  |  | ROZPOCET | 0 | 0 | 0 | 0 | 0 | 2 | 0 | 4 | -1211055907
| VV |  | 2*1,01 'Prepočítané koeficientom množstva |  | 2.02 | [12 empty] | VV | 2 | 2 | False | 1 | ROZPOCET
72 | M | 316T4 | Tabuľka pre označenie hydrantu v zmysle STN 75 5025 | ks | 2.02 |  | 0 |  |  | znížená |  | 0 | 0.00052 | 0.0010504 | 0 | 0 | 8 | M | 2 |  |  |  | ROZPOCET | 0 | 0 | 0 | 0 | 0 | 2 | 0 | 4 | -1412613159
| VV |  | 2*1,01 'Prepočítané koeficientom množstva |  | 2.02 | [12 empty] | VV | 2 | 2 | False | 1 | ROZPOCET
73 | K | 899721111.1 | Montaž vyhladavacieho vodiča na potrubí DN do 150 mm | m | 222 |  | 0 |  |  | znížená |  | 0 | 8e-05 | 0.01776 | 0 | 0 | 4 | K | 2 |  |  |  | ROZPOCET | 0 | 0 | 0 | 0 | 0 | 2 | 0 | 4 | -1365352752
74 | M | 3410350192 | CY 4mm2 Kábel pre pevné uloženie, medený STN | m | 224.22 |  | 0 |  |  | znížená |  | 0 | 5e-05 | 0.011211 | 0 | 0 | 8 | M | 2 |  |  |  | ROZPOCET | 0 | 0 | 0 | 0 | 0 | 2 | 0 | 4 | -1185583376
| VV |  | 222*1,01 'Prepočítané koeficientom množstva |  | 224.22 | [12 empty] | VV | 2 | 2 | False | 1 | ROZPOCET
75 | K | 899721111R | Výstražná folia BIELA-VODOVOD | m | 214 |  | 0 |  |  | znížená |  | 0 | 8e-05 | 0.01712 | 0 | 0 | 4 | K | 2 |  |  |  | ROZPOCET | 0 | 0 | 0 | 0 | 0 | 2 | 0 | 4 | 807667681
76 | K | 899721131 | Označenie vodovodného potrubia modrou výstražnou fóliou | m | 214 |  | 0 |  |  | znížená |  | 0 | 0.0002 | 0.0428 | 0 | 0 | 4 | K | 2 |  |  |  | ROZPOCET | 0 | 0 | 0 | 0 | 0 | 2 | 0 | 4 | 191277813
77 | K | VP-1 | Montáž tesnení do prírubového spoja DN80 | ks | 10 |  | 0 |  |  | znížená |  | 0 | 0 | 0 | 0 | 0 | 4 | K | 2 |  |  |  | ROZPOCET | 0 | 0 | 0 | 0 | 0 | 2 | 0 | 4 | 1929432921
78 | M | 552PS | Tesnenie do prírubového spoja DN 80 | ks | 10.15 |  | 0 |  |  | znížená |  | 0 | 0.00045 | 0.0045675 | 0 | 0 | 256 | M | 2 |  |  |  | ROZPOCET | 0 | 0 | 0 | 0 | 0 | 2 | 0 | 64 | 813283213
| VV |  | 10*1,015 'Prepočítané koeficientom množstva |  | 10.15 | [12 empty] | VV | 2 | 2 | False | 1 | ROZPOCET
79 | K | VP-2 | Montáž tesnení do prírubového spoja DN100 | ks | 1 |  | 0 |  |  | znížená |  | 0 | 0 | 0 | 0 | 0 | 4 | K | 2 |  |  |  | ROZPOCET | 0 | 0 | 0 | 0 | 0 | 2 | 0 | 4 | -4950092
80 | M | 552PS1 | Tesnenie do prírubového spoja DN 100 | ks | 1.015 |  | 0 |  |  | znížená |  | 0 | 0.00052 | 0.0005278 | 0 | 0 | 256 | M | 2 |  |  |  | ROZPOCET | 0 | 0 | 0 | 0 | 0 | 2 | 0 | 64 | -868339328
| VV |  | 1*1,015 'Prepočítané koeficientom množstva |  | 1.015 | [12 empty] | VV | 2 | 2 | False | 1 | ROZPOCET
81 | M | 552PS4 | Matica presná M16 DIN934 oceľ trieda 8,0 pozink | ks | 89.32 |  | 0 |  |  | znížená |  | 0 | 0.00022 | 0.01965 | 0 | 0 | 256 | M | 2 |  |  |  | ROZPOCET | 0 | 0 | 0 | 0 | 0 | 2 | 0 | 64 | 1753971279
| VV |  | 88 |  | 88 | [12 empty] | VV | 2 | 2 | True | 1 | ROZPOCET
| VV |  | 88*1,015 'Prepočítané koeficientom množstva |  | 89.32 | [12 empty] | VV | 2 | 2 | False | 1 | ROZPOCET
82 | M | 552PS5 | skrutka DIN 933 N 16x80 TR. 8,8 ZN | ks | 89.32 |  | 0 |  |  | znížená |  | 0 | 0.00018 | 0.016078 | 0 | 0 | 256 | M | 2 |  |  |  | ROZPOCET | 0 | 0 | 0 | 0 | 0 | 2 | 0 | 64 | 2143164904
| VV |  | 88 |  | 88 | [12 empty] | VV | 2 | 2 | True | 1 | ROZPOCET
| VV |  | 88*1,015 'Prepočítané koeficientom množstva |  | 89.32 | [12 empty] | VV | 2 | 2 | False | 1 | ROZPOCET
83 | M | 552PS6 | pozink podložka M16 | ks | 178.64 |  | 0 |  |  | znížená |  | 0 | 0.00018 | 0.032155 | 0 | 0 | 256 | M | 2 |  |  |  | ROZPOCET | 0 | 0 | 0 | 0 | 0 | 2 | 0 | 64 | 66271157
| VV |  | 88*2 |  | 176 | [12 empty] | VV | 2 | 2 | True | 0 | ROZPOCET
| VV |  | Súčet |  | 176 | [12 empty] | VV | 2 | 4 | True | 1 | ROZPOCET
| VV |  | 176*1,015 'Prepočítané koeficientom množstva |  | 178.64 | [12 empty] | VV | 2 | 2 | False | 1 | ROZPOCET
| D | 9 | Ostatné konštrukcie a práce-búranie |  |  |  | 0 |  |  |  |  | 0 |  | 3.0795 |  | 0 | 1 | D | 1 |  |  |  | ROZPOCET | [6 empty] | 0
84 | K | 9197161111 | Oceľová výstuž cementobet. krytu TEVYCED letis. plôch zo zvar. sietí KARI hmotnosť do 7,9 kg/m2 | t | 2.975 |  | 0 |  |  | znížená |  | 0 | 1.0265 | 3.0537 | 0 | 0 | 4 | K | 2 |  |  |  | ROZPOCET | 0 | 0 | 0 | 0 | 0 | 2 | 0 | 4 | 531178771
| VV |  | "MK - asfaltová cesta" + 10 % na prekryv | [14 empty] | VV | 2 | 1 | True | 0 | ROZPOCET
| VV |  | (((214*1,6)*7,9)*1,1)/1000 |  | 2.975 | [12 empty] | VV | 2 | 2 | True | 0 | ROZPOCET
| VV |  | Súčet |  | 2.975 | [12 empty] | VV | 2 | 4 | True | 1 | ROZPOCET
85 | K | 919735112 | Rezanie existujúceho asfaltového krytu alebo podkladu hĺbky nad 50 do 100 mm | m | 859.2 |  | 0 |  |  | znížená |  | 0 | 3e-05 | 0.025776 | 0 | 0 | 4 | K | 2 |  |  |  | ROZPOCET | 0 | 0 | 0 | 0 | 0 | 2 | 0 | 4 | -1102333019
| VV |  | "MK - asfaltová cesta" | [14 empty] | VV | 2 | 1 | True | 0 | ROZPOCET
| VV |  | ((214*2)*2)+(2*1,6) |  | 859.2 | [12 empty] | VV | 2 | 2 | True | 0 | ROZPOCET
| VV |  | Súčet |  | 859.2 | [12 empty] | VV | 2 | 4 | True | 1 | ROZPOCET
86 | K | 979082213 | Vodorovná doprava sutiny so zložením a hrubým urovnaním na vzdialenosť do 1 km | t | 292.754 |  | 0 |  |  | znížená |  | 0 | 0 | 0 | 0 | 0 | 4 | K | 2 |  |  |  | ROZPOCET | 0 | 0 | 0 | 0 | 0 | 2 | 0 | 4 | 526392626
| VV |  | 292,754 |  | 292.754 | [12 empty] | VV | 2 | 2 | True | 0 | ROZPOCET
| VV |  | Súčet |  | 292.754 | [12 empty] | VV | 2 | 4 | True | 1 | ROZPOCET
87 | K | 979082219 | Príplatok k cene za každý ďalší aj začatý 1 km nad 1 km | t | 2634.786 |  | 0 |  |  | znížená |  | 0 | 0 | 0 | 0 | 0 | 4 | K | 2 |  |  |  | ROZPOCET | 0 | 0 | 0 | 0 | 0 | 2 | 0 | 4 | -156988864
| VV |  | 292,754*9 'Prepočítané koeficientom množstva |  | 2634.786 | [12 empty] | VV | 2 | 2 | False | 1 | ROZPOCET
88 | K | 979087212 | Nakladanie na dopravné prostriedky pre vodorovnú dopravu sutiny | t | 292.754 |  | 0 |  |  | znížená |  | 0 | 0 | 0 | 0 | 0 | 4 | K | 2 |  |  |  | ROZPOCET | 0 | 0 | 0 | 0 | 0 | 2 | 0 | 4 | -569679760
89 | K | 979089212 | Poplatok za skladovanie - recyklácia | t | 292.754 |  | 0 |  |  | znížená |  | 0 | 0 | 0 | 0 | 0 | 4 | K | 2 |  |  |  | ROZPOCET | 0 | 0 | 0 | 0 | 0 | 2 | 0 | 4 | -423344367
| D | 99 | Presun hmôt HSV |  |  |  | 0 |  |  |  |  | 0 |  | 0 |  | 0 | 1 | D | 1 |  |  |  | ROZPOCET | [6 empty] | 0
90 | K | 998225111.S | Presun hmôt pre pozemnú komunikáciu a letisko s krytom asfaltovým akejkoľvek dĺžky objektu | t | 932.873 |  | 0 |  |  | znížená |  | 0 | 0 | 0 | 0 | 0 | 4 | K | 2 |  |  |  | ROZPOCET | 0 | 0 | 0 | 0 | 0 | 2 | 0 | 4 | -1504980251
| VV |  | 939,52-6,647 |  | 932.873 | [12 empty] | VV | 2 | 2 | True | 0 | ROZPOCET
| VV |  | Súčet |  | 932.873 | [12 empty] | VV | 2 | 4 | True | 1 | ROZPOCET
91 | K | 998276101.S | Presun hmôt pre rúrové vedenie hĺbené z rúr z plast., hmôt alebo sklolamin. v otvorenom výkope | t | 6.647 |  | 0 |  |  | znížená |  | 0 | 0 | 0 | 0 | 0 | 4 | K | 2 |  |  |  | ROZPOCET | 0 | 0 | 0 | 0 | 0 | 2 | 0 | 4 | -1766324344
| VV |  | 6,647 |  | 6.647 | [12 empty] | VV | 2 | 2 | True | 1 | ROZPOCET
| D | PSV | Práce a dodávky PSV |  |  |  | 0 |  |  |  |  | 0 |  | 0 |  | 0 | 2 | D | 0 |  |  |  | ROZPOCET | [6 empty] | 0
| D | M | Práce a dodávky M |  |  |  | 0 |  |  |  |  | 0 |  | 0.0056 |  | 0 | 3 | D | 0 |  |  |  | ROZPOCET | [6 empty] | 0
| D | 23-M | Montáže potrubia |  |  |  | 0 |  |  |  |  | 0 |  | 0.0056 |  | 0 | 3 | D | 1 |  |  |  | ROZPOCET | [6 empty] | 0
92 | K | 230220011 | Montáž orientačného stľpika | ks | 2 |  | 0 |  |  | znížená |  | 0 | 0 | 0 | 0 | 0 | 64 | K | 2 |  |  |  | ROZPOCET | 0 | 0 | 0 | 0 | 0 | 2 | 0 | 64 | -457812193
| VV |  | "hydrant" | [14 empty] | VV | 2 | 1 | True | 0 | ROZPOCET
| VV |  | 2 |  | 2 | [12 empty] | VV | 2 | 2 | True | 0 | ROZPOCET
| VV |  | Súčet |  | 2 | [12 empty] | VV | 2 | 4 | True | 1 | ROZPOCET
93 | M | 404OS | Orientačný stĺpik červenej farby, označenie podzmného hydrantu tvaru trojbokého hranola červenej farby, 200x140mm; umiestnené písmeno bielej farby - H - vrátane bet. pätky | ks | 2 |  | 0 |  |  | znížená |  | 0 | 0.0014 | 0.0028 | 0 | 0 | 128 | M | 2 |  |  |  | ROZPOCET | 0 | 0 | 0 | 0 | 0 | 2 | 0 | 128 | -225122217
94 | M | 404OS1 | Orientačný stĺpik bielo modrá farba vrátane bet. pätky | ks | 2 |  | 0 |  |  | znížená |  | 0 | 0.0014 | 0.0028 | 0 | 0 | 128 | M | 2 |  |  |  | ROZPOCET | 0 | 0 | 0 | 0 | 0 | 2 | 0 | 128 | -295260815

## 20092018MB1 - 2- Vodovodn...
{972d90cc-79a6-4071-b82e-5213489b4a0e}
0
| KRYCÍ LIST ROZPOČTU | [7 empty] | v --- nižšie sa nachádzajú doplnkové a pomocné údaje k zostavám --- v | [8 empty] | False
Stavba:
Senica - Holíč, prepojenie vodovodu, 2. etapa, 2. časť, SO Vodovod Lopašov, 2. etapa
Objekt:
20092018MB1 - 2- Vodovodné prípojky
| JKSO: |  |  |  |  | KS:
| Miesto: |  | k.ú. Lopašov |  |  | Dátum: | 28. 1. 2023
| Objednávateľ: |  |  |  |  | IČO:
|  | Obec Lopašov |  |  |  | IČ DPH:
| Zhotoviteľ: |  |  |  |  | IČO: | Vyplň údaj
|  | Vyplň údaj |  |  |  | IČ DPH: | Vyplň údaj
| Projektant: |  |  |  |  | IČO:
|  | ATELIÉR BUDO s.r.o. |  |  |  | IČ DPH:
| Spracovateľ: |  |  |  |  | IČO:
|  | Ing. Marián Budovič |  |  |  | IČ DPH:
Poznámka:
| Cena bez DPH | [5 empty] | 0
|  |  | Základ dane |  |  | Sadzba dane | Výška dane
| DPH | základná | 0 |  |  | 20% | 0
|  | znížená | 0 |  |  | 20% | 0
|  | zákl. prenesená | 0 |  |  | 20% | 0
|  | zníž. prenesená | 0 |  |  | 20% | 0
|  | nulová | 0 |  |  | 0% | 0
| Cena s DPH |  |  | v | EUR |  | 0
| Projektant |  |  | Spracovateľ
| Dátum a podpis: |  | Pečiatka | Dátum a podpis: |  |  | Pečiatka
| Objednávateľ |  |  | Zhotoviteľ
| Dátum a podpis: |  | Pečiatka | Dátum a podpis: |  |  | Pečiatka
REKAPITULÁCIA ROZPOČTU
Stavba:
Senica - Holíč, prepojenie vodovodu, 2. etapa, 2. časť, SO Vodovod Lopašov, 2. etapa
Objekt:
20092018MB1 - 2- Vodovodné prípojky
Miesto: |  |  | k.ú. Lopašov |  |  | Dátum: | 28. 1. 2023
Objednávateľ: |  |  | Obec Lopašov |  |  | Projektant: | ATELIÉR BUDO s.r.o.
Zhotoviteľ: |  |  | Vyplň údaj |  |  | Spracovateľ: | Ing. Marián Budovič
Kód dielu - Popis | [6 empty] | Cena celkom [EUR]
Náklady z rozpočtu | [6 empty] | 0 | [11 empty] | -1
| HSV - Práce a dodávky HSV | [5 empty] | 0
| 1 - Zemné práce | [5 empty] | 0
| 4 - Vodorovné konštrukcie | [5 empty] | 0
| 5 - Komunikácie | [5 empty] | 0
| 8 - Rúrové vedenie | [5 empty] | 0
| 9 - Ostatné konštrukcie a práce-búranie | [5 empty] | 0
| 99 - Presun hmôt HSV | [5 empty] | 0
| M - Práce a dodávky M | [5 empty] | 0
| 23-M - Montáže potrubia | [5 empty] | 0
ROZPOČET
Stavba:
Senica - Holíč, prepojenie vodovodu, 2. etapa, 2. časť, SO Vodovod Lopašov, 2. etapa
Objekt:
20092018MB1 - 2- Vodovodné prípojky
Miesto: |  |  | k.ú. Lopašov |  |  | Dátum: | 28. 1. 2023
Objednávateľ: |  |  | Obec Lopašov |  |  | Projektant: | ATELIÉR BUDO s.r.o.
Zhotoviteľ: |  |  | Vyplň údaj |  |  | Spracovateľ: | Ing. Marián Budovič
PČ | Typ | Kód | Popis | MJ | Množstvo | J.cena [EUR] | Cena celkom [EUR] | Cenová sústava |  | DPH | J. Nh [h] | Nh celkom [h] | J. hmotnosť [t] | Hmotnosť celkom [t] | J. suť [t] | Suť Celkom [t]
Náklady z rozpočtu | [6 empty] | 0 |  |  |  |  | 0 |  | 371.8056 |  | 83.4652 |  | D | -1 | [10 empty] | 0
| D | HSV | Práce a dodávky HSV |  |  |  | 0 |  |  |  |  | 0 |  | 368.7588 |  | 83.4652 | 1 | D | 0 |  |  |  | ROZPOCET | [6 empty] | 0
| D | 1 | Zemné práce |  |  |  | 0 |  |  |  |  | 0 |  | 228.6564 |  | 83.4652 | 1 | D | 1 |  |  |  | ROZPOCET | [6 empty] | 0
1 | K | 110011010 | Vytyčenie trasy vodovodu | km | 0.182 |  | 0 |  |  | znížená |  | 0 | 0 | 0 | 0 | 0 | 4 | K | 2 |  |  |  | ROZPOCET | 0 | 0 | 0 | 0 | 0 | 2 | 0 | 4 | -11502439
| VV |  | (181,5)/1000 |  | 0.182 | [12 empty] | VV | 2 | 2 | True | 0 | ROZPOCET
| VV |  | Súčet |  | 0.182 | [12 empty] | VV | 2 | 4 | True | 1 | ROZPOCET
2 | K | 113106241 | Rozoberanie vozovky a plochy z panelov so škárami zaliatymi asfaltovou alebo cementovou maltou, -0,40800t | m2 | 18 |  | 0 |  |  | znížená |  | 0 | 0 | 0 | 0.408 | 7.344 | 4 | K | 2 |  |  |  | ROZPOCET | 0 | 0 | 0 | 0 | 0 | 2 | 0 | 4 | -1501933573
| VV |  | "panelové vjazdy" | [14 empty] | VV | 2 | 1 | True | 0 | ROZPOCET
| VV |  | (1,5*3)*4 |  | 18 | [12 empty] | VV | 2 | 2 | True | 0 | ROZPOCET
| VV |  | Súčet |  | 18 | [12 empty] | VV | 2 | 4 | True | 1 | ROZPOCET
3 | K | 113106121 | Rozoberanie dlažby, z betónových alebo kamenin. dlaždíc, dosiek alebo tvaroviek, -0,13800t | m2 | 11 |  | 0 |  |  | znížená |  | 0 | 0 | 0 | 0.138 | 1.518 | 4 | K | 2 |  |  |  | ROZPOCET | 0 | 0 | 0 | 0 | 0 | 2 | 0 | 4 | 1131774730
| VV |  | "chodník - bet dlažba 0,5x0,5" | [14 empty] | VV | 2 | 1 | True | 0 | ROZPOCET
| VV |  | 8 |  | 8 | [12 empty] | VV | 2 | 2 | True | 0 | ROZPOCET
| VV |  | "rigol" | [14 empty] | VV | 2 | 1 | True | 0 | ROZPOCET
| VV |  | 3 |  | 3 | [12 empty] | VV | 2 | 2 | True | 0 | ROZPOCET
| VV |  | Súčet |  | 11 | [12 empty] | VV | 2 | 4 | True | 1 | ROZPOCET
4 | K | 113106611 | Rozoberanie zámkovej dlažby všetkých druhov v ploche do 20 m2, -0,2600 t | m2 | 6.16 |  | 0 |  |  | znížená |  | 0 | 0 | 0 | 0.26 | 1.6016 | 4 | K | 2 |  |  |  | ROZPOCET | 0 | 0 | 0 | 0 | 0 | 2 | 0 | 4 | -486585448
| VV |  | "zámková dlažba" | [14 empty] | VV | 2 | 1 | True | 0 | ROZPOCET
| VV |  | 5,6*1,1 |  | 6.16 | [12 empty] | VV | 2 | 2 | True | 0 | ROZPOCET
| VV |  | Súčet |  | 6.16 | [12 empty] | VV | 2 | 4 | True | 1 | ROZPOCET
5 | K | 113307223 | Odstránenie podkladu v ploche nad 200 m2 z kameniva hrubého drveného, hr.200 do 300 m, -0,40000t | m2 | 71.83 |  | 0 |  |  | znížená |  | 0 | 0 | 0 | 0.4 | 28.732 | 4 | K | 2 |  |  |  | ROZPOCET | 0 | 0 | 0 | 0 | 0 | 2 | 0 | 4 | 1544048959
| VV |  | "MK - asfaltová cesta" | [14 empty] | VV | 2 | 1 | True | 0 | ROZPOCET
| VV |  | (65,3*1,1) |  | 71.83 | [12 empty] | VV | 2 | 2 | True | 0 | ROZPOCET
| VV |  | Súčet |  | 71.83 | [12 empty] | VV | 2 | 4 | True | 1 | ROZPOCET
6 | K | 113107141 | Odstránenie krytuv ploche do 200 m2 asfaltového, hr. vrstvy do 50 mm, -0,09800t | m2 | 11.33 |  | 0 |  |  | znížená |  | 0 | 0 | 0 | 0.098 | 1.1103 | 4 | K | 2 |  |  |  | ROZPOCET | 0 | 0 | 0 | 0 | 0 | 2 | 0 | 4 | -1222945869
| VV |  | "asfaltový vjazd" 10,3*1,1 |  | 11.33 | [12 empty] | VV | 2 | 2 | True | 0 | ROZPOCET
| VV |  | Súčet |  | 11.33 | [12 empty] | VV | 2 | 4 | True | 1 | ROZPOCET
7 | K | 113107231 | Odstránenie krytu v ploche nad 200 m2 z betónu prostého, hr. vrstvy do 150 mm, -0,22500t | m2 | 50.49 |  | 0 |  |  | znížená |  | 0 | 0 | 0 | 0.225 | 11.3603 | 4 | K | 2 |  |  |  | ROZPOCET | 0 | 0 | 0 | 0 | 0 | 2 | 0 | 4 | -1624348014
| VV |  | "betónový vjazd" (45,9*1,1) |  | 50.49 | [12 empty] | VV | 2 | 2 | True | 0 | ROZPOCET
| VV |  | Súčet |  | 50.49 | [12 empty] | VV | 2 | 4 | True | 1 | ROZPOCET
8 | K | 113107242 | Odstránenie krytu asfaltového v ploche nad 200 m2, hr. nad 50 do 100 mm, -0,18100t | m2 | 71.83 |  | 0 |  |  | znížená |  | 0 | 0 | 0 | 0.181 | 13.0012 | 4 | K | 2 |  |  |  | ROZPOCET | 0 | 0 | 0 | 0 | 0 | 2 | 0 | 4 | -343120537
| VV |  | "MK - asfaltová cesta" 65,3*1,1 |  | 71.83 | [12 empty] | VV | 2 | 2 | True | 0 | ROZPOCET
| VV |  | Súčet |  | 71.83 | [12 empty] | VV | 2 | 4 | True | 1 | ROZPOCET
9 | K | 113205111 | Vytrhanie obrúb betónových, chodníkových ležatých, -0,23000t | m | 4 |  | 0 |  |  | znížená |  | 0 | 0 | 0 | 0.23 | 0.92 | 4 | K | 2 |  |  |  | ROZPOCET | 0 | 0 | 0 | 0 | 0 | 2 | 0 | 4 | -630344896
10 | K | 113307121 | Odstránenie podkladu v ploche do 200 m2 z kameniva hrubého drveného, hr. do 100 mm, -0,13000t | m2 | 6.16 |  | 0 |  |  | znížená |  | 0 | 0 | 0 | 0.13 | 0.8008 | 4 | K | 2 |  |  |  | ROZPOCET | 0 | 0 | 0 | 0 | 0 | 2 | 0 | 4 | 1463683772
| VV |  | "zámková dlažba" | [14 empty] | VV | 2 | 1 | True | 0 | ROZPOCET
| VV |  | 5,6*1,1 |  | 6.16 | [12 empty] | VV | 2 | 2 | True | 0 | ROZPOCET
| VV |  | Súčet |  | 6.16 | [12 empty] | VV | 2 | 4 | True | 1 | ROZPOCET
11 | K | 113307222 | Odstránenie podkladu v ploche nad 200 m2 z kameniva hrubého drveného, hr.100 do 200 mm, -0,23500t | m2 | 61.82 |  | 0 |  |  | znížená |  | 0 | 0 | 0 | 0.235 | 14.5277 | 4 | K | 2 |  |  |  | ROZPOCET | 0 | 0 | 0 | 0 | 0 | 2 | 0 | 4 | 1935614602
| VV |  | 61,82 |  | 61.82 | [12 empty] | VV | 2 | 2 | True | 0 | ROZPOCET
| VV |  | Súčet |  | 61.82 | [12 empty] | VV | 2 | 4 | True | 1 | ROZPOCET
12 | K | 113307231 | Odstránenie podkladu v ploche nad 200 m2 z betónu prostého, hr. vrstvy do 150 mm, -0,22500t | m2 | 11.33 |  | 0 |  |  | znížená |  | 0 | 0 | 0 | 0.225 | 2.5493 | 4 | K | 2 |  |  |  | ROZPOCET | 0 | 0 | 0 | 0 | 0 | 2 | 0 | 4 | 156419824
| VV |  | "asfaltový vjazd" 10,3*1,1 |  | 11.33 | [12 empty] | VV | 2 | 2 | True | 0 | ROZPOCET
| VV |  | Súčet |  | 11.33 | [12 empty] | VV | 2 | 4 | True | 1 | ROZPOCET
13 | K | 115101201 | Čerpanie vody na dopravnú výšku do 10 m s priemerným prítokom litrov za minútu nad 100 do 500 l | hod | 40 |  | 0 |  |  | znížená |  | 0 | 0 | 0 | 0 | 0 | 4 | K | 2 |  |  |  | ROZPOCET | 0 | 0 | 0 | 0 | 0 | 2 | 0 | 4 | -834101050
14 | K | 115101301 | Pohotovosť záložnej čerpacej súpravy pre výšku do 10 m, s prítokom litrov za minútu nad 100 do 500 l | deň | 5 |  | 0 |  |  | znížená |  | 0 | 0 | 0 | 0 | 0 | 4 | K | 2 |  |  |  | ROZPOCET | 0 | 0 | 0 | 0 | 0 | 2 | 0 | 4 | 1723925576
15 | K | 119001411 | Dočasné zaistenie podzemného potrubia DN do 200 | m | 10.2 |  | 0 |  |  | znížená |  | 0 | 0.01071 | 0.10924 | 0 | 0 | 4 | K | 2 |  |  |  | ROZPOCET | 0 | 0 | 0 | 0 | 0 | 2 | 0 | 4 | -1941574142
16 | K | 119001412 | Dočasné zaistenie podzemného potrubia DN 200-500 | m | 6 |  | 0 |  |  | znížená |  | 0 | 0.01271 | 0.07626 | 0 | 0 | 4 | K | 2 |  |  |  | ROZPOCET | 0 | 0 | 0 | 0 | 0 | 2 | 0 | 4 | 1164256408
17 | K | 119001422 | Dočasné zaistenie káblov a káblových tratí do 6 káblov | m | 6 |  | 0 |  |  | znížená |  | 0 | 0.05954 | 0.35724 | 0 | 0 | 4 | K | 2 |  |  |  | ROZPOCET | 0 | 0 | 0 | 0 | 0 | 2 | 0 | 4 | -184435233
18 | K | 120001101 | Príplatok k cenám výkopov za sťaženie výkopu v blízkosti podzemného vedenia alebo výbušnín (30% z celkovej kubatúry výkopu) | m3 | 39.204 |  | 0 |  |  | znížená |  | 0 | 0 | 0 | 0 | 0 | 4 | K | 2 |  |  |  | ROZPOCET | 0 | 0 | 0 | 0 | 0 | 2 | 0 | 4 | -1104583676
| VV |  | 130,68*0,3 |  | 39.204 | [12 empty] | VV | 2 | 2 | True | 0 | ROZPOCET
| VV |  | Súčet |  | 39.204 | [12 empty] | VV | 2 | 4 | True | 1 | ROZPOCET
19 | K | 121101111 | Odstránenie ornice s vodor. premiestn. na hromady, so zložením na vzdialenosť do 100 m a do 100m3 | m3 | 1.764 |  | 0 |  |  | znížená |  | 0 | 0 | 0 | 0 | 0 | 4 | K | 2 |  |  |  | ROZPOCET | 0 | 0 | 0 | 0 | 0 | 2 | 0 | 4 | 590255521
| VV |  | 19,6*0,6*0,15 |  | 1.764 | [12 empty] | VV | 2 | 2 | True | 0 | ROZPOCET
| VV |  | Súčet |  | 1.764 | [12 empty] | VV | 2 | 4 | True | 1 | ROZPOCET
20 | K | 132201102 | Výkop ryhy do šírky 600 mm v horn.3 nad 100 m3 | m3 | 104.544 |  | 0 |  |  | znížená |  | 0 | 0 | 0 | 0 | 0 | 4 | K | 2 |  |  |  | ROZPOCET | 0 | 0 | 0 | 0 | 0 | 2 | 0 | 4 | 1743820521
| VV |  | 130,68*0,8 |  | 104.544 | [12 empty] | VV | 2 | 2 | True | 0 | ROZPOCET
| VV |  | Súčet |  | 104.544 | [12 empty] | VV | 2 | 4 | True | 1 | ROZPOCET
21 | K | 132201109 | Príplatok k cene za lepivosť pri hĺbení rýh šírky do 600 mm zapažených i nezapažených s urovnaním dna v hornine 3 | m3 | 104.544 |  | 0 |  |  | znížená |  | 0 | 0 | 0 | 0 | 0 | 4 | K | 2 |  |  |  | ROZPOCET | 0 | 0 | 0 | 0 | 0 | 2 | 0 | 4 | -165381173
22 | K | 132301102 | Výkop ryhy do šírky 600 mm v horn.4 nad 100 m3 | m3 | 26.136 |  | 0 |  |  | znížená |  | 0 | 0 | 0 | 0 | 0 | 4 | K | 2 |  |  |  | ROZPOCET | 0 | 0 | 0 | 0 | 0 | 2 | 0 | 4 | 1328103521
| VV |  | 130,68*0,2 |  | 26.136 | [12 empty] | VV | 2 | 2 | True | 0 | ROZPOCET
| VV |  | Súčet |  | 26.136 | [12 empty] | VV | 2 | 4 | True | 1 | ROZPOCET
23 | K | 132301109 | Príplatok za lepivosť pri hĺbení rýh šírky do 600 mm zapažených i nezapažených s urovnaním dna v hornine 4 | m3 | 26.136 |  | 0 |  |  | znížená |  | 0 | 0 | 0 | 0 | 0 | 4 | K | 2 |  |  |  | ROZPOCET | 0 | 0 | 0 | 0 | 0 | 2 | 0 | 4 | 754269389
24 | K | 151101101 | Paženie a rozopretie stien rýh pre podzemné vedenie, príložné do 2 m | m2 | 526.35 |  | 0 |  |  | znížená |  | 0 | 0.00097 | 0.51056 | 0 | 0 | 4 | K | 2 |  |  |  | ROZPOCET | 0 | 0 | 0 | 0 | 0 | 2 | 0 | 4 | 505601411
| VV |  | 526,35 |  | 526.35 | [12 empty] | VV | 2 | 2 | True | 0 | ROZPOCET
| VV |  | Súčet |  | 526.35 | [12 empty] | VV | 2 | 4 | True | 1 | ROZPOCET
25 | K | 151101111 | Odstránenie paženia rýh pre podzemné vedenie, príložné hĺbky do 2 m | m2 | 526.35 |  | 0 |  |  | znížená |  | 0 | 0 | 0 | 0 | 0 | 4 | K | 2 |  |  |  | ROZPOCET | 0 | 0 | 0 | 0 | 0 | 2 | 0 | 4 | 1953209438
26 | K | 162401122 | Vodorovné premiestnenie výkopku po spevnenej ceste z horniny tr.1-4, nad 100 do 1000 m3 na vzdialenosť do 2000 m - medziskládka | m3 | 130.68 |  | 0 |  |  | znížená |  | 0 | 0 | 0 | 0 | 0 | 4 | K | 2 |  |  |  | ROZPOCET | 0 | 0 | 0 | 0 | 0 | 2 | 0 | 4 | -1129739020
27 | K | 162501122 | Vodorovné premiestnenie výkopku po spevnenej ceste z horniny tr.1-4, nad 100 do 1000 m3 na vzdialenosť do 3000 m | m3 | 121.86 |  | 0 |  |  | znížená |  | 0 | 0 | 0 | 0 | 0 | 4 | K | 2 |  |  |  | ROZPOCET | 0 | 0 | 0 | 0 | 0 | 2 | 0 | 4 | 938919548
| VV |  | "výkop mínus zásyp zeminou" | [14 empty] | VV | 2 | 1 | True | 0 | ROZPOCET
| VV |  | 121,86 |  | 121.86 | [12 empty] | VV | 2 | 2 | True | 0 | ROZPOCET
| VV |  | Súčet |  | 121.86 | [12 empty] | VV | 2 | 4 | True | 1 | ROZPOCET
28 | K | 162501105 | Vodorovné premiestnenie výkopku po spevnenej ceste z horniny tr.1-4, do 100 m3, príplatok k cene za každých ďalšich a začatých 1000 m | m3 | 853.02 |  | 0 |  |  | znížená |  | 0 | 0 | 0 | 0 | 0 | 4 | K | 2 |  |  |  | ROZPOCET | 0 | 0 | 0 | 0 | 0 | 2 | 0 | 4 | -1983465738
| VV |  | 121,86*7 'Prepočítané koeficientom množstva |  | 853.02 | [12 empty] | VV | 2 | 2 | False | 1 | ROZPOCET
29 | K | 167101102 | Nakladanie neuľahnutého výkopku z hornín tr.1-4 nad 100 do 1000 m3 | m3 | 130.68 |  | 0 |  |  | znížená |  | 0 | 0 | 0 | 0 | 0 | 4 | K | 2 |  |  |  | ROZPOCET | 0 | 0 | 0 | 0 | 0 | 2 | 0 | 4 | -871489758
| VV |  | 130,68 |  | 130.68 | [12 empty] | VV | 2 | 2 | True | 0 | ROZPOCET
| VV |  | Súčet |  | 130.68 | [12 empty] | VV | 2 | 4 | True | 1 | ROZPOCET
30 | K | 171201202 | Uloženie sypaniny na skládky nad 100 do 1000 m3 | m3 | 121.86 |  | 0 |  |  | znížená |  | 0 | 0 | 0 | 0 | 0 | 4 | K | 2 |  |  |  | ROZPOCET | 0 | 0 | 0 | 0 | 0 | 2 | 0 | 4 | 362518820
31 | K | 171209002 | Poplatok za skladovanie - zemina a kamenivo (17 05) ostatné | t | 243.72 |  | 0 |  |  | znížená |  | 0 | 0 | 0 | 0 | 0 | 4 | K | 2 |  |  |  | ROZPOCET | 0 | 0 | 0 | 0 | 0 | 2 | 0 | 4 | -1111203074
| VV |  | 121,86*2 'Prepočítané koeficientom množstva |  | 243.72 | [12 empty] | VV | 2 | 2 | False | 1 | ROZPOCET
32 | K | 174101002 | Zásyp sypaninou so zhutnením jám, šachiet, rýh, zárezov alebo okolo objektov nad 100 do 1000 m3 | m3 | 81.675 |  | 0 |  |  | znížená |  | 0 | 0 | 0 | 0 | 0 | 4 | K | 2 |  |  |  | ROZPOCET | 0 | 0 | 0 | 0 | 0 | 2 | 0 | 4 | -1900592628
| VV |  | 81,675 |  | 81.675 | [12 empty] | VV | 2 | 2 | True | 0 | ROZPOCET
| VV |  | Súčet |  | 81.675 | [12 empty] | VV | 2 | 4 | True | 1 | ROZPOCET
33 | M | 5834532300 | Štrkodrva 0- 63 z | t | 155.183 |  | 0 |  |  | znížená |  | 0 | 1 | 155.183 | 0 | 0 | 8 | M | 2 |  |  |  | ROZPOCET | 0 | 0 | 0 | 0 | 0 | 2 | 0 | 4 | -1053941054
| VV |  | 81,675 |  | 81.675 | [12 empty] | VV | 2 | 2 | True | 0 | ROZPOCET
| VV |  | Súčet |  | 81.675 | [12 empty] | VV | 2 | 4 | True | 1 | ROZPOCET
| VV |  | 81,675*1,9 'Prepočítané koeficientom množstva |  | 155.183 | [12 empty] | VV | 2 | 2 | False | 1 | ROZPOCET
34 | K | 175101101 | Obsyp potrubia sypaninou z vhodných hornín 1 až 4 bez prehodenia sypaniny | m3 | 38.115 |  | 0 |  |  | znížená |  | 0 | 0 | 0 | 0 | 0 | 4 | K | 2 |  |  |  | ROZPOCET | 0 | 0 | 0 | 0 | 0 | 2 | 0 | 4 | 1719964029
| VV |  | 38,115 |  | 38.115 | [12 empty] | VV | 2 | 2 | True | 0 | ROZPOCET
| VV |  | Súčet |  | 38.115 | [12 empty] | VV | 2 | 4 | True | 1 | ROZPOCET
35 | M | 5833116600 | Kamenivo ťažené drobné 0-4 | t | 72.419 |  | 0 |  |  | znížená |  | 0 | 1 | 72.419 | 0 | 0 | 8 | M | 2 |  |  |  | ROZPOCET | 0 | 0 | 0 | 0 | 0 | 2 | 0 | 4 | -419386218
| VV |  | 38,115*1,9 'Prepočítané koeficientom množstva |  | 72.419 | [12 empty] | VV | 2 | 2 | False | 1 | ROZPOCET
36 | K | 180405114 | Založenie trávnika výsevom zmesi ornice a semena v rovine alebo na svahu do 1:5 | m2 | 21.56 |  | 0 |  |  | znížená |  | 0 | 0 | 0 | 0 | 0 | 4 | K | 2 |  |  |  | ROZPOCET | 0 | 0 | 0 | 0 | 0 | 2 | 0 | 4 | 96756195
37 | M | 0057211200 | Trávové semeno - parková zmes | kg | 1.078 |  | 0 |  |  | znížená |  | 0 | 0.001 | 0.001078 | 0 | 0 | 8 | M | 2 |  |  |  | ROZPOCET | 0 | 0 | 0 | 0 | 0 | 2 | 0 | 4 | -930433170
| VV |  | 21,56*0,05 'Prepočítané koeficientom množstva |  | 1.078 | [12 empty] | VV | 2 | 2 | False | 1 | ROZPOCET
38 | K | 181301102 | Rozprestretie ornice v rovine, plocha do 500 m2,hr.do 150 mm | m2 | 21.56 |  | 0 |  |  | znížená |  | 0 | 0 | 0 | 0 | 0 | 4 | K | 2 |  |  |  | ROZPOCET | 0 | 0 | 0 | 0 | 0 | 2 | 0 | 4 | 985983947
| VV |  | 19,6*1,1 |  | 21.56 | [12 empty] | VV | 2 | 2 | True | 0 | ROZPOCET
| VV |  | Súčet |  | 21.56 | [12 empty] | VV | 2 | 4 | True | 1 | ROZPOCET
| D | 4 | Vodorovné konštrukcie |  |  |  | 0 |  |  |  |  | 0 |  | 22.4827 |  | 0 | 1 | D | 1 |  |  |  | ROZPOCET | [6 empty] | 0
39 | K | 451572111 | Lôžko pod potrubie, stoky a drobné objekty, v otvorenom výkope z kameniva drobného ťaženého 0-4 mm | m3 | 10.83 |  | 0 |  |  | znížená |  | 0 | 1.8908 | 20.477 | 0 | 0 | 4 | K | 2 |  |  |  | ROZPOCET | 0 | 0 | 0 | 0 | 0 | 2 | 0 | 4 | -145684748
| VV |  | (180,50)*0,6*0,1 |  | 10.83 | [12 empty] | VV | 2 | 2 | True | 0 | ROZPOCET
| VV |  | Súčet |  | 10.83 | [12 empty] | VV | 2 | 4 | True | 1 | ROZPOCET
40 | K | 451577777 | Podklad pod dlažbu v ploche vodorovnej alebo v sklone do 1:5 hr. 30mm z kameniva fr. 0-4mm | m2 | 6.16 |  | 0 |  |  | znížená |  | 0 | 0.16192 | 0.99743 | 0 | 0 | 4 | K | 2 |  |  |  | ROZPOCET | 0 | 0 | 0 | 0 | 0 | 2 | 0 | 4 | 1307924446
| VV |  | "zámková dlažba" | [14 empty] | VV | 2 | 1 | True | 0 | ROZPOCET
| VV |  | 5,6*1,1 |  | 6.16 | [12 empty] | VV | 2 | 2 | True | 0 | ROZPOCET
| VV |  | Súčet |  | 6.16 | [12 empty] | VV | 2 | 4 | True | 1 | ROZPOCET
41 | K | 452311131 | Dosky, bloky, sedlá z betónu v otvorenom výkope tr.C 12/15 | m3 | 0.44 |  | 0 |  |  | znížená |  | 0 | 2.2165 | 0.97525 | 0 | 0 | 4 | K | 2 |  |  |  | ROZPOCET | 0 | 0 | 0 | 0 | 0 | 2 | 0 | 4 | -1199498590
| VV |  | "bet. blok pod uzáverový poklop" 22*0,02 |  | 0.44 | [12 empty] | VV | 2 | 2 | True | 0 | ROZPOCET
| VV |  | Súčet |  | 0.44 | [12 empty] | VV | 2 | 4 | True | 1 | ROZPOCET
42 | K | 452351101 | Debnenie v otvorenom výkope dosiek, sedlových lôžok a blokov pod potrubie,stoky a drobné objekty | m2 | 7.15 |  | 0 |  |  | znížená |  | 0 | 0.00461 | 0.032962 | 0 | 0 | 4 | K | 2 |  |  |  | ROZPOCET | 0 | 0 | 0 | 0 | 0 | 2 | 0 | 4 | 2049194441
| VV |  | "bet. blok pod uzáverový poklop" 22*0,325 |  | 7.15 | [12 empty] | VV | 2 | 2 | True | 0 | ROZPOCET
| VV |  | Súčet |  | 7.15 | [12 empty] | VV | 2 | 4 | True | 1 | ROZPOCET
| D | 5 | Komunikácie |  |  |  | 0 |  |  |  |  | 0 |  | 113.1799 |  | 0 | 1 | D | 1 |  |  |  | ROZPOCET | [6 empty] | 0
43 | K | 566901111 | Upravenie podkladu po prekopoch pre inž. siete so zhutnenou vrstvou štrkodrvy fr. 0-32 - zhutniť na ID 0,90 PS | m3 | 22.594 |  | 0 |  |  | znížená |  | 0 | 1.6867 | 38.1093 | 0 | 0 | 4 | K | 2 |  |  |  | ROZPOCET | 0 | 0 | 0 | 0 | 0 | 2 | 0 | 4 | -198923057
| VV |  | "MK - asfaltová cesta" 64,3*1,1*0,2 |  | 14.146 | [12 empty] | VV | 2 | 2 | True | 0 | ROZPOCET
| VV |  | "asfaltový vjazd" 10,3*0,6*0,2 |  | 1.236 | [12 empty] | VV | 2 | 2 | True | 0 | ROZPOCET
| VV |  | " betónový chodník" 8*1*0,15 |  | 1.2 | [12 empty] | VV | 2 | 2 | True | 0 | ROZPOCET
| VV |  | "betónový vjazd" 45,9*0,6*0,2 |  | 5.508 | [12 empty] | VV | 2 | 2 | True | 0 | ROZPOCET
| VV |  | "zámková dlažba" 5,6*0,6*0,15 |  | 0.504 | [12 empty] | VV | 2 | 2 | True | 0 | ROZPOCET
| VV |  | Súčet |  | 22.594 | [12 empty] | VV | 2 | 4 | True | 1 | ROZPOCET
44 | K | 566905111 | Upravenie podkladu po prekopoch pre inžinierske siete so zhutnením podkladovým betónom | m3 | 1.08 |  | 0 |  |  | znížená |  | 0 | 2.1383 | 2.3094 | 0 | 0 | 4 | K | 2 |  |  |  | ROZPOCET | 0 | 0 | 0 | 0 | 0 | 2 | 0 | 4 | -1992822550
| VV |  | " betónový chodník" 8*1,1*0,1 |  | 0.88 | [12 empty] | VV | 2 | 2 | True | 0 | ROZPOCET
| VV |  | "priekopa" 2*1*0,1 |  | 0.2 | [12 empty] | VV | 2 | 2 | True | 0 | ROZPOCET
| VV |  | Súčet |  | 1.08 | [12 empty] | VV | 2 | 4 | True | 1 | ROZPOCET
45 | K | 573231111 | Postrek asfaltový spojovací bez posypu kamenivom z cestnej emulzie v množstve od 0,50 do 0,80 kg/m2 | m2 | 82.06 |  | 0 |  |  | znížená |  | 0 | 0.00071 | 0.058263 | 0 | 0 | 4 | K | 2 |  |  |  | ROZPOCET | 0 | 0 | 0 | 0 | 0 | 2 | 0 | 4 | -707548758
| VV |  | "asfaltový vjazd" 10,3*1,1 |  | 11.33 | [12 empty] | VV | 2 | 2 | True | 0 | ROZPOCET
| VV |  | "MK - asfaltová cesta" 64,3*1,1 |  | 70.73 | [12 empty] | VV | 2 | 2 | True | 0 | ROZPOCET
| VV |  | Súčet |  | 82.06 | [12 empty] | VV | 2 | 4 | True | 1 | ROZPOCET
46 | K | 577141212 | Betón asfaltový nemodifik. II.tr. jemnozrnný AC 8 O, strednozrnný AC 11 O alebo hrubozrnný AC 16 L, po zhutnení hr. 50 mm | m2 | 11.33 |  | 0 |  |  | znížená |  | 0 | 0.12966 | 1.469 | 0 | 0 | 4 | K | 2 |  |  |  | ROZPOCET | 0 | 0 | 0 | 0 | 0 | 2 | 0 | 4 | -470271915
| VV |  | "asfaltový vjazd" 10,3*1,1 |  | 11.33 | [12 empty] | VV | 2 | 2 | True | 0 | ROZPOCET
| VV |  | Súčet |  | 11.33 | [12 empty] | VV | 2 | 4 | True | 1 | ROZPOCET
47 | K | 577151213 | Betón asfaltový nemodifik. II.tr. jemnozrnný AC 8 O, strednozrnný AC 11 O alebo hrubozrnný AC 16 L, po zhutnení hr. 60 mm | m2 | 70.73 |  | 0 |  |  | znížená |  | 0 | 0.15321 | 10.8365 | 0 | 0 | 4 | K | 2 |  |  |  | ROZPOCET | 0 | 0 | 0 | 0 | 0 | 2 | 0 | 4 | -181243243
| VV |  | "MK - asfaltová cesta" 64,3*1,1 |  | 70.73 | [12 empty] | VV | 2 | 2 | True | 0 | ROZPOCET
| VV |  | Súčet |  | 70.73 | [12 empty] | VV | 2 | 4 | True | 1 | ROZPOCET
48 | K | 581121111 | Kryt cementobetónový cestných komunikácií skupiny III.a IV., hr. 150 mm | m2 | 56.65 |  | 0 |  |  | znížená |  | 0 | 0.33832 | 19.1658 | 0 | 0 | 4 | K | 2 |  |  |  | ROZPOCET | 0 | 0 | 0 | 0 | 0 | 2 | 0 | 4 | 690892162
| VV |  | "betónový vjazd" 45,9*1,1 |  | 50.49 | [12 empty] | VV | 2 | 2 | True | 0 | ROZPOCET
| VV |  | "asfaltový vjazd" 5,6*1,1 |  | 6.16 | [12 empty] | VV | 2 | 2 | True | 0 | ROZPOCET
| VV |  | Súčet |  | 56.65 | [12 empty] | VV | 2 | 4 | True | 1 | ROZPOCET
49 | K | 581132111 | Kryt cementobetónový cestných komunikácií skupiny I.a II., hr. 200 mm | m2 | 70.73 |  | 0 |  |  | znížená |  | 0 | 0.46145 | 32.6384 | 0 | 0 | 4 | K | 2 |  |  |  | ROZPOCET | 0 | 0 | 0 | 0 | 0 | 2 | 0 | 4 | -889199913
| VV |  | "MK - asfaltová cesta" 64,3*1,1 |  | 70.73 | [12 empty] | VV | 2 | 2 | True | 0 | ROZPOCET
| VV |  | Súčet |  | 70.73 | [12 empty] | VV | 2 | 4 | True | 1 | ROZPOCET
50 | K | 596911212 | Kladenie zámkovej dlažby hr. 8 cm pre peších nad 20 m2 | m2 | 6.16 |  | 0 |  |  | znížená |  | 0 | 0.112 | 0.68992 | 0 | 0 | 4 | K | 2 |  |  |  | ROZPOCET | 0 | 0 | 0 | 0 | 0 | 2 | 0 | 4 | 1043698290
| VV |  | "zámková dlažba" | [14 empty] | VV | 2 | 1 | True | 0 | ROZPOCET
| VV |  | 5,6*1,1 |  | 6.16 | [12 empty] | VV | 2 | 2 | True | 0 | ROZPOCET
| VV |  | Súčet |  | 6.16 | [12 empty] | VV | 2 | 4 | True | 1 | ROZPOCET
51 | M | 5922902040 | Zámková dlažba hr. 80mm /10% dodávky novej dlažby/ | m2 | 0.571 |  | 0 |  |  | znížená |  | 0 | 0.18 | 0.10278 | 0 | 0 | 8 | M | 2 |  |  |  | ROZPOCET | 0 | 0 | 0 | 0 | 0 | 2 | 0 | 4 | -262083814
| VV |  | 5,6*0,1 |  | 0.56 | [12 empty] | VV | 2 | 2 | True | 0 | ROZPOCET
| VV |  | Súčet |  | 0.56 | [12 empty] | VV | 2 | 4 | True | 1 | ROZPOCET
| VV |  | 0,56*1,02 'Prepočítané koeficientom množstva |  | 0.571 | [12 empty] | VV | 2 | 2 | False | 1 | ROZPOCET
52 | K | 596911214 | Kladenie bet. dlaždíc hr. 10 cm kom. pre peších veľ. dlaždíc do 0,25 m2 do lôžka nad 20 m2 | m2 | 8 |  | 0 |  |  | znížená |  | 0 | 0.168 | 1.344 | 0 | 0 | 4 | K | 2 |  |  |  | ROZPOCET | 0 | 0 | 0 | 0 | 0 | 2 | 0 | 4 | -2104910269
| VV |  | "betónová dlažba" | [14 empty] | VV | 2 | 1 | True | 0 | ROZPOCET
| VV |  | 8*1 |  | 8 | [12 empty] | VV | 2 | 2 | True | 0 | ROZPOCET
| VV |  | Súčet |  | 8 | [12 empty] | VV | 2 | 4 | True | 1 | ROZPOCET
53 | M | 5922763000 | Tvárnica betónová doska obklad. TBM 2-50 50x50x10 /10%dodávky nového obkladu/ | ks | 1.02 |  | 0 |  |  | znížená |  | 0 | 0.058 | 0.05916 | 0 | 0 | 8 | M | 2 |  |  |  | ROZPOCET | 0 | 0 | 0 | 0 | 0 | 2 | 0 | 4 | 1874312308
| VV |  | 1 |  | 1 | [12 empty] | VV | 2 | 2 | True | 0 | ROZPOCET
| VV |  | Súčet |  | 1 | [12 empty] | VV | 2 | 4 | True | 1 | ROZPOCET
| VV |  | 1*1,02 'Prepočítané koeficientom množstva |  | 1.02 | [12 empty] | VV | 2 | 2 | False | 1 | ROZPOCET
54 | K | 584121111 | Osadenie cestných panelov zo železového betónu + dobetónovanie cestným betónom CB STN EN 206-1 - C30/37 - XF4 | m2 | 12 |  | 0 |  |  | znížená |  | 0 | 0.0835 | 1.002 | 0 | 0 | 4 | K | 2 |  |  |  | ROZPOCET | 0 | 0 | 0 | 0 | 0 | 2 | 0 | 4 | -387852138
| VV |  | 12 |  | 12 | [12 empty] | VV | 2 | 2 | True | 0 | ROZPOCET
| VV |  | Súčet |  | 12 | [12 empty] | VV | 2 | 4 | True | 1 | ROZPOCET
55 | M | 593810000300 | Cestný panel IZD 300/100/15 JP 20 ton, lxšxv 3000x1000x150 mm | ks | 4.04 |  | 0 |  |  | znížená |  | 0 | 1.125 | 4.545 | 0 | 0 | 8 | M | 2 |  |  |  | ROZPOCET | 0 | 0 | 0 | 0 | 0 | 2 | 0 | 4 | -2010863878
| VV |  | 4 |  | 4 | [12 empty] | VV | 2 | 2 | True | 0 | ROZPOCET
| VV |  | Súčet |  | 4 | [12 empty] | VV | 2 | 4 | True | 1 | ROZPOCET
| VV |  | 4*1,01 'Prepočítané koeficientom množstva |  | 4.04 | [12 empty] | VV | 2 | 2 | False | 1 | ROZPOCET
56 | K | 919723111 | Dilatačné škáry rezané v cementobet. kryte pozdĺžne rezanie škár šírky 2 až 5 mm | m | 24.2 |  | 0 |  |  | znížená |  | 0 | 0.03501 | 0.84724 | 0 | 0 | 4 | K | 2 |  |  |  | ROZPOCET | 0 | 0 | 0 | 0 | 0 | 2 | 0 | 4 | 1793051426
| VV |  | dilatácia bet. podkladu | [14 empty] | VV | 2 | 1 | True | 0 | ROZPOCET
| VV |  | 22*1,1 |  | 24.2 | [12 empty] | VV | 2 | 2 | True | 0 | ROZPOCET
| VV |  | Súčet |  | 24.2 | [12 empty] | VV | 2 | 4 | True | 1 | ROZPOCET
57 | K | 919723211 | Dilatačné škáry rezané v cementobet. kryte pozdĺžne zaliatie škár za studena, šírky nad 3 do 9 mm | m | 24.2 |  | 0 |  |  | znížená |  | 0 | 2e-05 | 0.000484 | 0 | 0 | 4 | K | 2 |  |  |  | ROZPOCET | 0 | 0 | 0 | 0 | 0 | 2 | 0 | 4 | -124592812
| VV |  | 22*1,1 |  | 24.2 | [12 empty] | VV | 2 | 2 | True | 0 | ROZPOCET
| VV |  | Súčet |  | 24.2 | [12 empty] | VV | 2 | 4 | True | 1 | ROZPOCET
58 | K | 919723211R | Bituménový pásik Dunaflex 40x4 mm, vrátane montáže | m | 128.6 |  | 0 |  |  | znížená |  | 0 | 2e-05 | 0.002572 | 0 | 0 | 4 | K | 2 |  |  |  | ROZPOCET | 0 | 0 | 0 | 0 | 0 | 2 | 0 | 4 | -1801062109
| VV |  | 64,3*2 |  | 128.6 | [12 empty] | VV | 2 | 2 | True | 0 | ROZPOCET
| VV |  | Súčet |  | 128.6 | [12 empty] | VV | 2 | 4 | True | 1 | ROZPOCET
| D | 8 | Rúrové vedenie |  |  |  | 0 |  |  |  |  | 0 |  | 1.9428 |  | 0 | 1 | D | 1 |  |  |  | ROZPOCET | [6 empty] | 0
59 | K | 871171112.S | Montáž vodovodného potrubia z dvojvsrtvového PE 100 SDR11, SDR17 zváraných elektrotvarovkami D 32x3,0 mm | m | 152.5 |  | 0 |  |  | znížená |  | 0 | 0 | 0 | 0 | 0 | 4 | K | 2 |  |  |  | ROZPOCET | 0 | 0 | 0 | 0 | 0 | 2 | 0 | 4 | -299383948
| VV |  | 152,50 |  | 152.5 | [12 empty] | VV | 2 | 2 | True | 0 | ROZPOCET
| VV |  | Súčet |  | 152.5 | [12 empty] | VV | 2 | 4 | True | 1 | ROZPOCET
60 | M | 286130046000.S | Rúra HDPE PE100 D 32x1,9 mm, dĺ. 100 m, DN 28.2, PN 10 (SDR17) pre tlakový rozvod pitnej vody | m | 152.5 |  | 0 |  |  | znížená |  | 0 | 0.00019 | 0.028975 | 0 | 0 | 8 | M | 2 |  |  |  | ROZPOCET | 0 | 0 | 0 | 0 | 0 | 2 | 0 | 4 | -1060959971
| VV |  | 152,50 |  | 152.5 | [12 empty] | VV | 2 | 2 | True | 0 | ROZPOCET
| VV |  | Súčet |  | 152.5 | [12 empty] | VV | 2 | 4 | True | 1 | ROZPOCET
61 | K | 871221118.S | Montáž vodovodného potrubia z dvojvsrtvového PE 100 SDR11, SDR17 zváraných elektrotvarovkami D 63x5,8 mm | m | 29 |  | 0 |  |  | znížená |  | 0 | 0 | 0 | 0 | 0 | 4 | K | 2 |  |  |  | ROZPOCET | 0 | 0 | 0 | 0 | 0 | 2 | 0 | 4 | 1485861084
| VV |  | 29 |  | 29 | [12 empty] | VV | 2 | 2 | True | 1 | ROZPOCET
62 | M | 286130046300.S | Rúra HDPE PE100 D 63x3,8 mm, dĺ. 100 m, DN 55.4, PN 10 (SDR17) pre tlakový rozvod pitnej vody | m | 31.697 |  | 0 |  |  | znížená |  | 0 | 0.00072 | 0.022822 | 0 | 0 | 8 | M | 2 |  |  |  | ROZPOCET | 0 | 0 | 0 | 0 | 0 | 2 | 0 | 4 | 201662823
| VV |  | 29 |  | 29 | [12 empty] | VV | 2 | 2 | True | 0 | ROZPOCET
| VV |  | Súčet |  | 29 | [12 empty] | VV | 2 | 4 | True | 1 | ROZPOCET
| VV |  | 29*1,093 'Prepočítané koeficientom množstva |  | 31.697 | [12 empty] | VV | 2 | 2 | False | 1 | ROZPOCET
63 | M | 2861122551 | Zaslepovacie viečko potrubia PE 32 | ks | 18.27 |  | 0 |  |  | znížená |  | 0 | 4e-05 | 0.0007308 | 0 | 0 | 8 | M | 2 |  |  |  | ROZPOCET | 0 | 0 | 0 | 0 | 0 | 2 | 0 | 4 | 1224118857
| VV |  | 18*1,015 'Prepočítané koeficientom množstva |  | 18.27 | [12 empty] | VV | 2 | 2 | False | 1 | ROZPOCET
64 | M | 2861122553 | Zaslepovacie viečko potrubia PE 63 | ks | 4.06 |  | 0 |  |  | znížená |  | 0 | 0.00013 | 0.0005278 | 0 | 0 | 8 | M | 2 |  |  |  | ROZPOCET | 0 | 0 | 0 | 0 | 0 | 2 | 0 | 4 | -915010366
| VV |  | 4*1,015 'Prepočítané koeficientom množstva |  | 4.06 | [12 empty] | VV | 2 | 2 | False | 1 | ROZPOCET
65 | M | 2860017850 | Chránička z polyetylénu HDPE PE100 63x3,8mm | m | 111.486 |  | 0 |  |  | znížená |  | 0 | 0.00083 | 0.092533 | 0 | 0 | 8 | M | 2 |  |  |  | ROZPOCET | 0 | 0 | 0 | 0 | 0 | 2 | 0 | 4 | 183270327
| VV |  | 102*1,093 'Prepočítané koeficientom množstva |  | 111.486 | [12 empty] | VV | 2 | 2 | False | 1 | ROZPOCET
66 | K | 871241121 | Montáž potrubia z tlakových rúrok polyetylénových vonkajšieho priemeru 90 mm | m | 19 |  | 0 |  |  | znížená |  | 0 | 0 | 0 | 0 | 0 | 4 | K | 2 |  |  |  | ROZPOCET | 0 | 0 | 0 | 0 | 0 | 2 | 0 | 4 | -337322626
67 | M | 2860017870 | Chránička z polyetylénu HDPE PE100 90x5,4mm | m | 26.16 |  | 0 |  |  | znížená |  | 0 | 0.00172 | 0.044995 | 0 | 0 | 8 | M | 2 |  |  |  | ROZPOCET | 0 | 0 | 0 | 0 | 0 | 2 | 0 | 4 | 645386588
| VV |  | 24*1,09 'Prepočítané koeficientom množstva |  | 26.16 | [12 empty] | VV | 2 | 2 | False | 1 | ROZPOCET
68 | M | 4227531052 | Navrtávaci pás 110/32 | ks | 18.18 |  | 0 |  |  | znížená |  | 0 | 0.0023 | 0.041814 | 0 | 0 | 8 | M | 2 |  |  |  | ROZPOCET | 0 | 0 | 0 | 0 | 0 | 2 | 0 | 4 | -1819569728
| VV |  | 18*1,01 'Prepočítané koeficientom množstva |  | 18.18 | [12 empty] | VV | 2 | 2 | False | 1 | ROZPOCET
69 | M | 4229126113 | Zemná súprava pre navŕtavací pás | ks | 18.18 |  | 0 |  |  | znížená |  | 0 | 0.0066 | 0.11999 | 0 | 0 | 8 | M | 2 |  |  |  | ROZPOCET | 0 | 0 | 0 | 0 | 0 | 2 | 0 | 4 | -1448965862
| VV |  | 18*1,01 'Prepočítané koeficientom množstva |  | 18.18 | [12 empty] | VV | 2 | 2 | False | 1 | ROZPOCET
70 | M | 4227531054 | Navrtávaci pás 110/63 | ks | 4.04 |  | 0 |  |  | znížená |  | 0 | 0.0023 | 0.009292 | 0 | 0 | 8 | M | 2 |  |  |  | ROZPOCET | 0 | 0 | 0 | 0 | 0 | 2 | 0 | 4 | -1156289803
| VV |  | 4*1,01 'Prepočítané koeficientom množstva |  | 4.04 | [12 empty] | VV | 2 | 2 | False | 1 | ROZPOCET
71 | M | 4229126114 | Zemná súprava pre navŕtavací pás | ks | 4.04 |  | 0 |  |  | znížená |  | 0 | 0.0067 | 0.027068 | 0 | 0 | 8 | M | 2 |  |  |  | ROZPOCET | 0 | 0 | 0 | 0 | 0 | 2 | 0 | 4 | 1251298909
| VV |  | 4*1,01 'Prepočítané koeficientom množstva |  | 4.04 | [12 empty] | VV | 2 | 2 | False | 1 | ROZPOCET
72 | K | 891269111 | Montáž navrtávacieho pásu s ventilom Jt 1 MPa na potr. z rúr liat., oceľ., plast., DN 100 | ks | 22 |  | 0 |  |  | znížená |  | 0 | 0 | 0 | 0 | 0 | 4 | K | 2 |  |  |  | ROZPOCET | 0 | 0 | 0 | 0 | 0 | 2 | 0 | 4 | 1281832752
| VV |  | 22 |  | 22 | [12 empty] | VV | 2 | 2 | True | 0 | ROZPOCET
| VV |  | Súčet |  | 22 | [12 empty] | VV | 2 | 4 | True | 1 | ROZPOCET
73 | K | 892233111 | Preplach a dezinfekcia vodovodného potrubia DN od 40 do 70 | m | 180.5 |  | 0 |  |  | znížená |  | 0 | 0 | 0 | 0 | 0 | 4 | K | 2 |  |  |  | ROZPOCET | 0 | 0 | 0 | 0 | 0 | 2 | 0 | 4 | 1232871483
74 | K | 892241111 | Ostatné práce na rúrovom vedení, tlakové skúšky vodovodného potrubia DN do 80 | m | 180.5 |  | 0 |  |  | znížená |  | 0 | 0 | 0 | 0 | 0 | 4 | K | 2 |  |  |  | ROZPOCET | 0 | 0 | 0 | 0 | 0 | 2 | 0 | 4 | 112596538
| VV |  | 180,5 |  | 180.5 | [12 empty] | VV | 2 | 2 | True | 0 | ROZPOCET
| VV |  | Súčet |  | 180.5 | [12 empty] | VV | 2 | 4 | True | 1 | ROZPOCET
75 | K | 899401111 | Osadenie poklopu liatinového ventilového | ks | 22 |  | 0 |  |  | znížená |  | 0 | 0.05899 | 1.2978 | 0 | 0 | 4 | K | 2 |  |  |  | ROZPOCET | 0 | 0 | 0 | 0 | 0 | 2 | 0 | 4 | -919430990
76 | M | 5524218000 | Liatinvý poklop pre vodovodnú prípojku + plombovateľný zámok zemnej súpravy | ks | 22.22 |  | 0 |  |  | znížená |  | 0 | 0.0075 | 0.16665 | 0 | 0 | 8 | M | 2 |  |  |  | ROZPOCET | 0 | 0 | 0 | 0 | 0 | 2 | 0 | 4 | -1299898042
| VV |  | 22*1,01 'Prepočítané koeficientom množstva |  | 22.22 | [12 empty] | VV | 2 | 2 | False | 1 | ROZPOCET
77 | K | 899713111 | Orientačná tabuľka na vodovodných a kanalizačných radoch na stĺpiku oceľovom alebo betónovom alebo na murive | ks | 22 |  | 0 |  |  | znížená |  | 0 | 0.00024 | 0.00528 | 0 | 0 | 4 | K | 2 |  |  |  | ROZPOCET | 0 | 0 | 0 | 0 | 0 | 2 | 0 | 4 | 315639585
78 | M | 316T4 | Tabuľka na označenie vodovodnej prípojky v zmysle STN 75 5025 | ks | 22.22 |  | 0 |  |  | znížená |  | 0 | 0.00052 | 0.011554 | 0 | 0 | 8 | M | 2 |  |  |  | ROZPOCET | 0 | 0 | 0 | 0 | 0 | 2 | 0 | 4 | -357917786
| VV |  | 22*1,01 'Prepočítané koeficientom množstva |  | 22.22 | [12 empty] | VV | 2 | 2 | False | 1 | ROZPOCET
79 | K | 899721131 | Označenie vodovodného potrubia modrou výstražnou fóliou | m | 180.5 |  | 0 |  |  | znížená |  | 0 | 0.0002 | 0.0361 | 0 | 0 | 4 | K | 2 |  |  |  | ROZPOCET | 0 | 0 | 0 | 0 | 0 | 2 | 0 | 4 | 638630422
80 | M | 2830010600 | Signalizačná fólia modrej farby | m | 183.208 |  | 0 |  |  | znížená |  | 0 | 0.0002 | 0.036642 | 0 | 0 | 8 | M | 2 |  |  |  | ROZPOCET | 0 | 0 | 0 | 0 | 0 | 2 | 0 | 4 | 1029957617
| VV |  | 180,5*1,015 'Prepočítané koeficientom množstva |  | 183.208 | [12 empty] | VV | 2 | 2 | False | 1 | ROZPOCET
| D | 9 | Ostatné konštrukcie a práce-búranie |  |  |  | 0 |  |  |  |  | 0 |  | 2.4971 |  | 0 | 1 | D | 1 |  |  |  | ROZPOCET | [6 empty] | 0
81 | K | 917762111 | Osadenie chodník. obrubníka betónového s oporou z betónu prostého tr. C 10/12,5 do lôžka | m | 4 |  | 0 |  |  | znížená |  | 0 | 0.16401 | 0.65604 | 0 | 0 | 4 | K | 2 |  |  |  | ROZPOCET | 0 | 0 | 0 | 0 | 0 | 2 | 0 | 4 | -920930211
82 | M | 5921745000 | Obrubník betónový A 1-15 100x15x30 | ks | 4.04 |  | 0 |  |  | znížená |  | 0 | 0.097 | 0.39188 | 0 | 0 | 8 | M | 2 |  |  |  | ROZPOCET | 0 | 0 | 0 | 0 | 0 | 2 | 0 | 4 | -1937400763
| VV |  | 4*1,01 'Prepočítané koeficientom množstva |  | 4.04 | [12 empty] | VV | 2 | 2 | False | 1 | ROZPOCET
83 | K | 9197161111 | Oceľová výstuž cementobet. krytu TEVYCED letis. plôch zo zvar. sietí KARI hmotnosť do 7,9 kg/m2 | t | 1.38 |  | 0 |  |  | znížená |  | 0 | 1.0265 | 1.4165 | 0 | 0 | 4 | K | 2 |  |  |  | ROZPOCET | 0 | 0 | 0 | 0 | 0 | 2 | 0 | 4 | 1157876588
| VV |  | "betónový vjazd" ((84,1*1,1)*7,9)/1000 |  | 0.731 | [12 empty] | VV | 2 | 2 | True | 0 | ROZPOCET
| VV |  | "asfaltový vjazd" ((10,3*1,1)*7,9)/1000 |  | 0.09 | [12 empty] | VV | 2 | 2 | True | 0 | ROZPOCET
| VV |  | "MK - asfaltová cesta" ((64,3*1,1)*7,9)/1000 |  | 0.559 | [12 empty] | VV | 2 | 2 | True | 0 | ROZPOCET
| VV |  | Súčet |  | 1.38 | [12 empty] | VV | 2 | 4 | True | 1 | ROZPOCET
84 | K | 919735111 | Rezanie existujúceho asfaltového krytu alebo podkladu hĺbky do 50 mm | m | 42.3 |  | 0 |  |  | znížená |  | 0 | 2e-05 | 0.000846 | 0 | 0 | 4 | K | 2 |  |  |  | ROZPOCET | 0 | 0 | 0 | 0 | 0 | 2 | 0 | 4 | -450402091
| VV |  | "asfaltový vjazd" ((10,3*2)*2)+1,1 |  | 42.3 | [12 empty] | VV | 2 | 2 | True | 0 | ROZPOCET
| VV |  | Súčet |  | 42.3 | [12 empty] | VV | 2 | 4 | True | 1 | ROZPOCET
85 | K | 919735112 | Rezanie existujúceho asfaltového krytu alebo podkladu hĺbky nad 50 do 100 mm | m | 257.2 |  | 0 |  |  | znížená |  | 0 | 3e-05 | 0.007716 | 0 | 0 | 4 | K | 2 |  |  |  | ROZPOCET | 0 | 0 | 0 | 0 | 0 | 2 | 0 | 4 | -1395475846
| VV |  | "MK - asfaltová cesta" (64,3*2)*2 |  | 257.2 | [12 empty] | VV | 2 | 2 | True | 0 | ROZPOCET
| VV |  | Súčet |  | 257.2 | [12 empty] | VV | 2 | 4 | True | 1 | ROZPOCET
86 | K | 919736112 | Rezanie betónového krytu alebo podkladu hr. nad 100 do 150 mm | m | 482 |  | 0 |  |  | znížená |  | 0 | 5e-05 | 0.0241 | 0 | 0 | 4 | K | 2 |  |  |  | ROZPOCET | 0 | 0 | 0 | 0 | 0 | 2 | 0 | 4 | 1805930746
| VV |  | "MK - asfaltová cesta" (64,3*2)*2 |  | 257.2 | [12 empty] | VV | 2 | 2 | True | 0 | ROZPOCET
| VV |  | "asfaltový vjazd" (10,3*2)*2 |  | 41.2 | [12 empty] | VV | 2 | 2 | True | 0 | ROZPOCET
| VV |  | "betónový vjazd" (45,9*2)*2 |  | 183.6 | [12 empty] | VV | 2 | 2 | True | 0 | ROZPOCET
| VV |  | Súčet |  | 482 | [12 empty] | VV | 2 | 4 | True | 1 | ROZPOCET
87 | K | 979071121 | Očistenie vybúraných dlažbových kociek drobných, s pôvodným vyplnením škár kamenivom ťaženým | m2 | 5.544 |  | 0 |  |  | znížená |  | 0 | 0 | 0 | 0 | 0 | 4 | K | 2 |  |  |  | ROZPOCET | 0 | 0 | 0 | 0 | 0 | 2 | 0 | 4 | -1309412376
| VV |  | "zámková dlažba" | [14 empty] | VV | 2 | 1 | True | 0 | ROZPOCET
| VV |  | "použije sa 90% pôvodnej dlažby" | [14 empty] | VV | 2 | 1 | True | 0 | ROZPOCET
| VV |  | (5,6*1,1)*0,9 |  | 5.544 | [12 empty] | VV | 2 | 2 | True | 0 | ROZPOCET
| VV |  | Súčet |  | 5.544 | [12 empty] | VV | 2 | 4 | True | 1 | ROZPOCET
88 | K | 979082213 | Vodorovná doprava sutiny so zložením a hrubým urovnaním na vzdialenosť do 1 km | t | 83.465 |  | 0 |  |  | znížená |  | 0 | 0 | 0 | 0 | 0 | 4 | K | 2 |  |  |  | ROZPOCET | 0 | 0 | 0 | 0 | 0 | 2 | 0 | 4 | 1996829735
| VV |  | 83,465 |  | 83.465 | [12 empty] | VV | 2 | 2 | True | 1 | ROZPOCET
89 | K | 979082219 | Príplatok k cene za každý ďalší aj začatý 1 km nad 1 km | t | 751.185 |  | 0 |  |  | znížená |  | 0 | 0 | 0 | 0 | 0 | 4 | K | 2 |  |  |  | ROZPOCET | 0 | 0 | 0 | 0 | 0 | 2 | 0 | 4 | -1685304089
| VV |  | 83,465*9 'Prepočítané koeficientom množstva |  | 751.185 | [12 empty] | VV | 2 | 2 | False | 1 | ROZPOCET
90 | K | 979087212 | Nakladanie na dopravné prostriedky pre vodorovnú dopravu sutiny | t | 83.465 |  | 0 |  |  | znížená |  | 0 | 0 | 0 | 0 | 0 | 4 | K | 2 |  |  |  | ROZPOCET | 0 | 0 | 0 | 0 | 0 | 2 | 0 | 4 | -1690662329
91 | K | 979089212 | Poplatok za skladovanie - recyklácia | t | 83.465 |  | 0 |  |  | znížená |  | 0 | 0 | 0 | 0 | 0 | 4 | K | 2 |  |  |  | ROZPOCET | 0 | 0 | 0 | 0 | 0 | 2 | 0 | 4 | -1783929585
| D | 99 | Presun hmôt HSV |  |  |  | 0 |  |  |  |  | 0 |  | 0 |  | 0 | 1 | D | 1 |  |  |  | ROZPOCET | [6 empty] | 0
92 | K | 998225111.S | Presun hmôt pre pozemnú komunikáciu a letisko s krytom asfaltovým akejkoľvek dĺžky objektu | t | 366.816 |  | 0 |  |  | znížená |  | 0 | 0 | 0 | 0 | 0 | 4 | K | 2 |  |  |  | ROZPOCET | 0 | 0 | 0 | 0 | 0 | 2 | 0 | 4 | -2103490848
| VV |  | 368,759-1,943 |  | 366.816 | [12 empty] | VV | 2 | 2 | True | 0 | ROZPOCET
| VV |  | Súčet |  | 366.816 | [12 empty] | VV | 2 | 4 | True | 1 | ROZPOCET
93 | K | 998276101.S | Presun hmôt pre rúrové vedenie hĺbené z rúr z plast., hmôt alebo sklolamin. v otvorenom výkope | t | 1.943 |  | 0 |  |  | znížená |  | 0 | 0 | 0 | 0 | 0 | 4 | K | 2 |  |  |  | ROZPOCET | 0 | 0 | 0 | 0 | 0 | 2 | 0 | 4 | -1515313610
| VV |  | 1,943 |  | 1.943 | [12 empty] | VV | 2 | 2 | True | 1 | ROZPOCET
| D | M | Práce a dodávky M |  |  |  | 0 |  |  |  |  | 0 |  | 3.0468 |  | 0 | 3 | D | 0 |  |  |  | ROZPOCET | [6 empty] | 0
| D | 23-M | Montáže potrubia |  |  |  | 0 |  |  |  |  | 0 |  | 3.0468 |  | 0 | 3 | D | 1 |  |  |  | ROZPOCET | [6 empty] | 0
94 | K | 2302001171 | Nasunutie potrubnej sekcie do HDPE chráničky DN do 80 | m | 102 |  | 0 |  |  | znížená |  | 0 | 0.02412 | 2.4602 | 0 | 0 | 64 | K | 2 |  |  |  | ROZPOCET | 0 | 0 | 0 | 0 | 0 | 2 | 0 | 64 | 119155074
95 | K | 2302001181 | Nasunutie potrubnej sekcie do oceľovej chráničky DN do 100 | m | 24 |  | 0 |  |  | znížená |  | 0 | 0.02444 | 0.58656 | 0 | 0 | 64 | K | 2 |  |  |  | ROZPOCET | 0 | 0 | 0 | 0 | 0 | 2 | 0 | 64 | 512861633

## 20092018MB2 - 3 - Ostatné...
{3caeedb7-d153-4af8-96c6-7b287c2d247c}
0
| KRYCÍ LIST ROZPOČTU | [7 empty] | v --- nižšie sa nachádzajú doplnkové a pomocné údaje k zostavám --- v | [8 empty] | False
Stavba:
Senica - Holíč, prepojenie vodovodu, 2. etapa, 2. časť, SO Vodovod Lopašov, 2. etapa
Objekt:
20092018MB2 - 3 - Ostatné náklady
| JKSO: |  |  |  |  | KS:
| Miesto: |  | k.ú. Lopašov |  |  | Dátum: | 28. 1. 2023
| Objednávateľ: |  |  |  |  | IČO:
|  | Obec Lopašov |  |  |  | IČ DPH:
| Zhotoviteľ: |  |  |  |  | IČO: | Vyplň údaj
|  | Vyplň údaj |  |  |  | IČ DPH: | Vyplň údaj
| Projektant: |  |  |  |  | IČO:
|  | ATELIÉR BUDO s.r.o. |  |  |  | IČ DPH:
| Spracovateľ: |  |  |  |  | IČO:
|  | Ing. Marián Budovič |  |  |  | IČ DPH:
Poznámka:
| Cena bez DPH | [5 empty] | 0
|  |  | Základ dane |  |  | Sadzba dane | Výška dane
| DPH | základná | 0 |  |  | 20% | 0
|  | znížená | 0 |  |  | 20% | 0
|  | zákl. prenesená | 0 |  |  | 20% | 0
|  | zníž. prenesená | 0 |  |  | 20% | 0
|  | nulová | 0 |  |  | 0% | 0
| Cena s DPH |  |  | v | EUR |  | 0
| Projektant |  |  | Spracovateľ
| Dátum a podpis: |  | Pečiatka | Dátum a podpis: |  |  | Pečiatka
| Objednávateľ |  |  | Zhotoviteľ
| Dátum a podpis: |  | Pečiatka | Dátum a podpis: |  |  | Pečiatka
REKAPITULÁCIA ROZPOČTU
Stavba:
Senica - Holíč, prepojenie vodovodu, 2. etapa, 2. časť, SO Vodovod Lopašov, 2. etapa
Objekt:
20092018MB2 - 3 - Ostatné náklady
Miesto: |  |  | k.ú. Lopašov |  |  | Dátum: | 28. 1. 2023
Objednávateľ: |  |  | Obec Lopašov |  |  | Projektant: | ATELIÉR BUDO s.r.o.
Zhotoviteľ: |  |  | Vyplň údaj |  |  | Spracovateľ: | Ing. Marián Budovič
Kód dielu - Popis | [6 empty] | Cena celkom [EUR]
Náklady z rozpočtu | [6 empty] | 0 | [11 empty] | -1
| OST - Ostatné | [5 empty] | 0
ROZPOČET
Stavba:
Senica - Holíč, prepojenie vodovodu, 2. etapa, 2. časť, SO Vodovod Lopašov, 2. etapa
Objekt:
20092018MB2 - 3 - Ostatné náklady
Miesto: |  |  | k.ú. Lopašov |  |  | Dátum: | 28. 1. 2023
Objednávateľ: |  |  | Obec Lopašov |  |  | Projektant: | ATELIÉR BUDO s.r.o.
Zhotoviteľ: |  |  | Vyplň údaj |  |  | Spracovateľ: | Ing. Marián Budovič
PČ | Typ | Kód | Popis | MJ | Množstvo | J.cena [EUR] | Cena celkom [EUR] | Cenová sústava |  | DPH | J. Nh [h] | Nh celkom [h] | J. hmotnosť [t] | Hmotnosť celkom [t] | J. suť [t] | Suť Celkom [t]
Náklady z rozpočtu | [6 empty] | 0 |  |  |  |  | 0 |  | 0 |  | 0 |  | D | -1 | [7 empty] | 0
| D | OST | Ostatné |  |  |  | 0 |  |  |  |  | 0 |  | 0 |  | 0 | 4 | D | 0 | ROZPOCET | [6 empty] | 0
1 | K | OST01 | Vytýčenie inžinierskych sietí pred realizáciou stavby | kpl | 1 |  | 0 |  |  | znížená |  | 0 | 0 | 0 | 0 | 0 | 4 | K | 1 | ROZPOCET | 0 | 0 | 0 | 0 | 0 | 2 | 0 | 4 | 25254587
2 | K | OST02 | Projekt dočasného dopravného značenia | kpl | 1 |  | 0 |  |  | znížená |  | 0 | 0 | 0 | 0 | 0 | 4 | K | 1 | ROZPOCET | 0 | 0 | 0 | 0 | 0 | 2 | 0 | 4 | 1945638948
3 | K | OST03 | Koordinácia PD + BOZP podľa vyhl. 396/2006 | kpl | 1 |  | 0 |  |  | znížená |  | 0 | 0 | 0 | 0 | 0 | 4 | K | 1 | ROZPOCET | 0 | 0 | 0 | 0 | 0 | 2 | 0 | 4 | 313426596
4 | K | OST06 | Archeologický výskum | kpl | 1 |  | 0 |  |  | znížená |  | 0 | 0 | 0 | 0 | 0 | 4 | K | 1 | ROZPOCET | 0 | 0 | 0 | 0 | 0 | 2 | 0 | 4 | 1176550565
5 | K | OST07 | Geodetické po realizačné zameranie stavby so zápisom do katastra | kpl | 1 |  | 0 |  |  | znížená |  | 0 | 0 | 0 | 0 | 0 | 4 | K | 1 | ROZPOCET | 0 | 0 | 0 | 0 | 0 | 2 | 0 | 4 | 1165983461
6 | K | OST08 | Projekt skutočného vyhotovenia stavby | kpl | 1 |  | 0 |  |  | znížená |  | 0 | 0 | 0 | 0 | 0 | 4 | K | 1 | ROZPOCET | 0 | 0 | 0 | 0 | 0 | 2 | 0 | 4 | -644718185
7 | K | OST09 | Prevádzkový poriadok stavby | kpl | 1 |  | 0 |  |  | znížená |  | 0 | 0 | 0 | 0 | 0 | 4 | K | 1 | ROZPOCET | 0 | 0 | 0 | 0 | 0 | 2 | 0 | 4 | 491975840
8 | K | OST12 | Dočasné dopravné značenie | kpl | 1 |  | 0 |  |  | znížená |  | 0 | 0 | 0 | 0 | 0 | 4 | K | 1 | ROZPOCET | 0 | 0 | 0 | 0 | 0 | 2 | 0 | 4 | 1866170259